## 0_公式0についての説明
1. QS7の出力値xは逆相関値です。（大きいほどに遺伝子の初期量が少ない)
調整値(正相関値） x' = z(40) - x
調整値x'は、遺伝子の初期量とは正相関
2. HER2の下限8と増殖グループの下限6.5は、調整値x'に対する下限です。
公開公式のここは（わざと）間違ってます。
これにより、HER2グループ(比重0.4)と増殖グループ(比重0.9)の値は、
出力値は15～25の間であれば、正負相関の違いによりあまり変わらないです（ですが値の精度は落ちる）。
それ以外は、大きくずれます。
3. REFグループの参入
zは固定値の40の代わりに、下記値を使用
z' = ref-avg + N (Nは40に近づけるために存在）
検体の初期状態差が緩和される
N(Ref調整値)は普通、経験値の10～15とされる
4. マジックnumberの20と6.7
6.7(閾値): すべてのグループのスコアは、6～8.5の間に動く… その平均に近いの経験値
20: わからない…

## 1_55検体偏差で評価方法
公式０は、試験条件の差異影響を縮小するため、
固定値40の代わりに、avg(Ref) + 調整値(=固定値10)をCT値の上限として計算しています。
発想
例えば、グループ(HER,ESTR,PROLIF,INVAS)のCT値をそれぞれ、調整値(A1,A2,A3,A4)で調整する方針。
1. 整数のみ使う例：
モジュール１
Aの値区間は9～13とする
この時に1検体に対して、調整値数^グループ数 = 5^4 = 625種類RSUを算出できます
モジュール２
55検体に対して、この64回の計算結果と既存結果の差異を統計して評価し、最適の何個を出力し、人間が選択する
2. 本気でやるなら
本来、合理的な公式を作るために、CT値の調整値が小数であっても全然おかしくないと考えてます。
小数を使う例： A = (9.66, 10, 10.33, 10.66, 11, 11.33, 11.66, 12, 12.33, 12.66, 13)
この時に1検体に対して、調整値数^グループ数 = 11^4 =14641種類RSUを算出できます
1.と同じように、最適解を選べます
3. 「各グループは必ず同じ調整値区間を使う」とも限らない
例えば、
|  | HER2 | 10,11
|  | PROL | 10,11,12
|  | ESTR | 12,13
|  | INVA | 10,
このような組み合わせでも、RSUを列挙できます
4. 2.への拡張
Aの値は、例えば9.8～12（👈例です）までに、0.1でFeedingする
この時に1検体に対して、 24^4=331776個RSUを算出し、中から最適解を選べます

## 2_重み付き偏差の評価方法
評価方法
重要なのは、rsu 15～35の検体があってるか。それ以外はできるだけ合うように
なので、rsu絶対偏差に対して重み付き平均で評価する
k_rsu = 23～27: factor = 1.2
k_rsu = 19～22, 28～31: factor = 1.1
k_rsu = 15～18, 32～35: factor = 1.0
k_rsu = 上記以外: factor = 0.7
Δ = Σ(ABS( w(rsu[i]-k_rsu[i])))/n
Prompt:
1. 既存calcメソッドの宣言は下記となる(java)
public static List<BigDecimal> calc(Map<String, BigDecimal> m);
2. 下記のようなメソッドを作成してください：
引数１：Map<String, BigDecimal> x にN個のデータセット
(a1, b1, c1, d1)
(a2, b2, c2, d2)
...
(aN, bN, cN, dN)
が入ってます
引数２：List<BigDecimal>にN個の基準値が (y_std1, y_std2, ..., y_stdN) 入ってます
戻り値：
public static List<BigDecimal>
処理内容：
calcメソッドを呼び出してN個の計算値のリストyを取得できます
y = calc(x)
y_stdの値は25中心に、15～35のデータは重要です
重み：
y_std[i] = 23～27: weight = 1.1
y_std[i] = 19～22, 28～31: weight = 1.05
y_std[i] = 15～18, 32～35: weight = 1.0
y_std[i] = 上記以外: weight = 0.9
List yとList y_stdの算数差絶対値の重み付き平均値を計算して、Listとして出力する

## 3_0と1と2で何を得た
Ref調整値 | 閾値 | 55検体重み付き偏差 | Ref調整値 | 閾値 | 55検体重み付き偏差
11 | 6.8 | 7.0091 | 11 | 6.78 | 6.9996 | 九大55検体のRSUを3-ageが測定し、既存EXASのRSUとの偏差平均により、Ref調整値と閾値を評価し
11 | 6.75 | 7.0811 | 11 | 6.8 | 7.0091 | Ref調整値=11
10.8 | 6.85 | 7.1057 | 10.9 | 6.8 | 7.036 | 閾値=6.8
11 | 6.85 | 7.1438 | 11 | 6.76 | 7.0361 | 周辺は最適とわかった
10.8 | 6.9 | 7.2292 | 10.9 | 6.82 | 7.0383
10.8 | 6.8 | 7.2401 | 11 | 6.82 | 7.0459
11.2 | 6.75 | 7.3714 | 10.9 | 6.84 | 7.0767
11.2 | 6.8 | 7.3842 | 11.1 | 6.78 | 7.0935
11 | 6.9 | 7.4169 | 10.9 | 6.78 | 7.0938
11.2 | 6.7 | 7.4697 | 11.1 | 6.8 | 7.0974
11 | 6.7 | 7.4712 | 11 | 6.84 | 7.1025
10.8 | 6.95 | 7.5311 | 11.1 | 6.76 | 7.1089
11.2 | 6.85 | 7.5435 | 10.8 | 6.84 | 7.1093
10.8 | 6.75 | 7.5651 | 10.8 | 6.86 | 7.113
10.4 | 6.95 | 7.6149 | 10.9 | 6.86 | 7.1263
10.4 | 7 | 7.6339 | 11.1 | 6.82 | 7.1504
10.3 | 7 | 7.6455 | 10.8 | 6.82 | 7.1564
10.1 | 7.1 | 7.6465 | 10.8 | 6.88 | 7.1572
10.2 | 7.05 | 7.6553 | 10.9 | 6.76 | 7.1844
10 | 7.15 | 7.6616 | 11 | 6.86 | 7.1868
10 | 7.1 | 7.6633 | 10.8 | 6.89 | 7.1913
10.1 | 7.05 | 7.6877 | 10.9 | 6.88 | 7.2001
10.3 | 7.05 | 7.7139 | 11.1 | 6.84 | 7.2219
10.2 | 7 | 7.7334 | 10.8 | 6.8 | 7.2401
10.3 | 6.95 | 7.7559 | 10.9 | 6.89 | 7.2409
10.4 | 6.9 | 7.76 | 11 | 6.88 | 7.2916
10.2 | 7.1 | 7.7862 | 11.1 | 6.86 | 7.3118
10 | 7.05 | 7.8042 | 11 | 6.89 | 7.349
11 | 6.95 | 7.8097 | 10.8 | 6.78 | 7.3556
10.1 | 7.15 | 7.8376 | 11.2 | 6.76 | 7.3585
11.2 | 6.9 | 7.8558 | 11.2 | 6.78 | 7.3646
10.1 | 7 | 7.858 | 11.2 | 6.8 | 7.3842
11.2 | 6.65 | 7.8625 | 11.2 | 6.82 | 7.4214
10.4 | 7.05 | 7.8944 | 11.1 | 6.88 | 7.4313
10 | 7.2 | 7.91 | 11.2 | 6.84 | 7.4905
10.2 | 6.95 | 7.9343 | 10.8 | 6.76 | 7.4914
10.8 | 6.7 | 7.9365 | 11.1 | 6.89 | 7.5088
10.8 | 7 | 7.9688 | 11.2 | 6.86 | 7.5978
10.3 | 6.9 | 7.9829 | 11.3 | 6.76 | 7.6832
10.4 | 6.85 | 8.0041 | 11.3 | 6.78 | 7.7168
10.3 | 7.1 | 8.016 | 11.2 | 6.88 | 7.7193
11 | 6.65 | 8.0302 | 11.3 | 6.8 | 7.7715
10 | 7 | 8.0392 | 11.2 | 6.89 | 7.7859
11.4 | 6.75 | 8.0668 | 11.3 | 6.82 | 7.8548
11.4 | 6.7 | 8.0979 | 11.3 | 6.84 | 7.9432
10.1 | 6.95 | 8.1123 | 11.3 | 6.86 | 8.0316
10.2 | 7.15 | 8.1125 | 11.4 | 6.76 | 8.0847
10.1 | 7.2 | 8.2016 | 11.3 | 6.88 | 8.1275
10.2 | 6.9 | 8.2067 | 11.4 | 6.78 | 8.1422
11.4 | 6.8 | 8.2104 | 11.3 | 6.89 | 8.1784
11.2 | 6.95 | 8.2255 | 11.4 | 6.8 | 8.2104
11 | 7 | 8.2533 | 11.4 | 6.82 | 8.2867
10.4 | 7.1 | 8.2602 | 11.4 | 6.84 | 8.3775
11.4 | 6.65 | 8.2706 | 11.4 | 6.86 | 8.4793
10.3 | 6.85 | 8.3066 | 11.4 | 6.88 | 8.5783
10 | 7.25 | 8.3169 | 11.4 | 6.89 | 8.6356
10.4 | 6.8 | 8.3781
10.8 | 6.65 | 8.3835
10 | 6.95 | 8.3849
11.4 | 6.85 | 8.4284
10.3 | 7.15 | 8.4304
11.2 | 6.6 | 8.4669
10.1 | 6.9 | 8.4938
10.8 | 7.05 | 8.5073
10.2 | 7.2 | 8.5837
11.4 | 6.6 | 8.6124
11 | 6.6 | 8.6277
10.2 | 6.85 | 8.6314
11.4 | 6.9 | 8.6997
11.2 | 7 | 8.7092
10.1 | 7.25 | 8.7153
10.3 | 6.8 | 8.7415
11 | 7.05 | 8.766
10.4 | 7.15 | 8.7899
10 | 6.9 | 8.82
10.4 | 6.75 | 8.824
10 | 7.3 | 8.8608
10.8 | 6.6 | 8.9074
10.1 | 6.85 | 8.9591
10.3 | 7.2 | 8.9856
11.4 | 6.95 | 9.0345
10.8 | 7.1 | 9.0564
11.6 | 6.7 | 9.0691
11.2 | 6.55 | 9.106
10.2 | 6.8 | 9.1215
11.6 | 6.75 | 9.1329
10.2 | 7.25 | 9.1545
11.6 | 6.65 | 9.1627
11.4 | 6.55 | 9.2148
11.2 | 7.05 | 9.2361
10.3 | 6.75 | 9.2525
11.6 | 6.8 | 9.254
11 | 6.55 | 9.2623
10.1 | 7.3 | 9.2928
10 | 6.85 | 9.3411
10.4 | 6.7 | 9.3526
10.4 | 7.2 | 9.3813
11 | 7.1 | 9.3912
11.4 | 7 | 9.4223
11.6 | 6.6 | 9.4287
10 | 7.35 | 9.4435
11.6 | 6.85 | 9.4487
10.1 | 6.8 | 9.4862
10.8 | 6.55 | 9.5411
10.3 | 7.25 | 9.5758
10.2 | 6.75 | 9.6459
10.8 | 7.15 | 9.7066
11.6 | 6.9 | 9.7199
10.2 | 7.3 | 9.7513
10.3 | 6.7 | 9.7767
11.2 | 7.1 | 9.7898
11.6 | 6.55 | 9.7911
11.2 | 6.5 | 9.8241
10 | 6.8 | 9.8653
11.4 | 7.05 | 9.8731
10.4 | 6.65 | 9.8768
10.1 | 7.35 | 9.9015
11.4 | 6.5 | 9.9098
11 | 6.5 | 9.9675
10.4 | 7.25 | 9.9917
10.1 | 6.75 | 10.0104
11 | 7.15 | 10.0377
11.6 | 6.95 | 10.04
10 | 7.4 | 10.0642
10.2 | 6.7 | 10.1777
10.3 | 7.3 | 10.2011
10.8 | 6.5 | 10.2085
11.8 | 6.75 | 10.314
10.3 | 6.65 | 10.3274
11.4 | 7.1 | 10.3404
11.2 | 7.15 | 10.3458
11.8 | 6.7 | 10.3592
11.6 | 6.5 | 10.3721
11.6 | 7 | 10.3725
10.2 | 7.35 | 10.3808
10.8 | 7.2 | 10.3945
11.8 | 6.8 | 10.432
10 | 6.75 | 10.4426
10.4 | 6.6 | 10.4532
11.8 | 6.65 | 10.5128
10.1 | 7.4 | 10.5309
10.1 | 6.7 | 10.6062
11.8 | 6.85 | 10.6173
10.4 | 7.3 | 10.637
11 | 7.2 | 10.6865
11.6 | 7.05 | 10.7044
10 | 7.45 | 10.7048
11.8 | 6.6 | 10.7502
10.2 | 6.65 | 10.7895
11.4 | 7.15 | 10.8098
11.8 | 6.9 | 10.8405
10.3 | 7.35 | 10.8585
11.2 | 7.2 | 10.934
10.3 | 6.6 | 10.9632
11.6 | 7.1 | 11.0152
10 | 6.7 | 11.0554
10.2 | 7.4 | 11.0565
11.8 | 6.95 | 11.0657
11.8 | 6.55 | 11.0819
10.8 | 7.25 | 11.0956
10.4 | 6.55 | 11.1093
10.1 | 7.45 | 11.2249
10.1 | 6.65 | 11.2601
11.4 | 7.2 | 11.2717
11.8 | 7 | 11.2779
11 | 7.25 | 11.3257
10.4 | 7.35 | 11.332
11.6 | 7.15 | 11.3627
10 | 7.5 | 11.4059
10.2 | 6.6 | 11.4824
11.8 | 6.5 | 11.496
11.2 | 7.25 | 11.5178
11.8 | 7.05 | 11.5245
10.3 | 7.4 | 11.5596
12 | 6.85 | 11.6844
10.3 | 6.55 | 11.6941
12 | 6.9 | 11.7218
12 | 6.8 | 11.7227
11.4 | 7.25 | 11.7383
11.6 | 7.2 | 11.7527
10.2 | 7.45 | 11.757
10.8 | 7.3 | 11.7857
12 | 6.75 | 11.7928
11.8 | 7.1 | 11.7999
10 | 6.65 | 11.8039
12 | 6.95 | 11.8349
10.4 | 6.5 | 11.8811
12 | 6.7 | 11.891
10.1 | 7.5 | 11.9174
11 | 7.3 | 11.9717
12 | 7 | 12.0079
10.1 | 6.6 | 12.0218
10.4 | 7.4 | 12.033
11.8 | 7.15 | 12.0466
12 | 6.65 | 12.0906
11.2 | 7.3 | 12.1098
11.6 | 7.25 | 12.1395
12 | 7.05 | 12.1927
11.4 | 7.3 | 12.228
10.3 | 7.45 | 12.243
11.8 | 7.2 | 12.257
10.2 | 6.55 | 12.259
12 | 6.6 | 12.3527
12 | 7.1 | 12.373
10.2 | 7.5 | 12.432
10.8 | 7.35 | 12.4393
10.3 | 6.5 | 12.4709
11.6 | 7.3 | 12.4917
11.8 | 7.25 | 12.494
12 | 7.15 | 12.5366
10 | 6.6 | 12.5757
11 | 7.35 | 12.6076
12 | 6.55 | 12.6683
11.2 | 7.35 | 12.6884
10.4 | 7.45 | 12.6989
12 | 7.2 | 12.7144
11.8 | 7.3 | 12.7559
11.4 | 7.35 | 12.7613
10.1 | 6.55 | 12.7986
12 | 7.25 | 12.8807
10.3 | 7.5 | 12.8893
11.6 | 7.35 | 12.8916
12.2 | 7 | 12.9812
12.2 | 7.05 | 12.9887
10.2 | 6.5 | 13.0359
12.2 | 6.95 | 13.038
12 | 7.3 | 13.0464
11.8 | 7.35 | 13.0519
12.2 | 7.1 | 13.0864
12 | 6.5 | 13.0952
10.8 | 7.4 | 13.0991
12.2 | 6.9 | 13.1264
12.2 | 7.15 | 13.152
12 | 7.35 | 13.1753
12.2 | 7.2 | 13.1798
12.2 | 6.85 | 13.242
12.2 | 7.25 | 13.2624
11.2 | 7.4 | 13.2631
11 | 7.4 | 13.2827
11.6 | 7.4 | 13.2942
11.4 | 7.4 | 13.3047
10.4 | 7.5 | 13.3236
12.2 | 7.3 | 13.3465
12 | 7.4 | 13.3654
10 | 6.55 | 13.3655
11.8 | 7.4 | 13.3878
12.2 | 6.8 | 13.4055
12.2 | 7.35 | 13.4614
12.2 | 6.75 | 13.553
12 | 7.45 | 13.5886
10.1 | 6.5 | 13.5986
12.2 | 7.4 | 13.605
11.8 | 7.45 | 13.6983
12.2 | 6.7 | 13.7329
11.6 | 7.45 | 13.7387
12.2 | 7.45 | 13.7819
10.8 | 7.45 | 13.7856
12.4 | 7.2 | 13.7996
12.4 | 7.25 | 13.8031
12.4 | 7.3 | 13.8211
11.4 | 7.45 | 13.8299
12.4 | 7.35 | 13.838
11.2 | 7.45 | 13.8524
12 | 7.5 | 13.8606
12.4 | 7.4 | 13.8606
12.4 | 7.15 | 13.8976
12.2 | 6.65 | 13.9371
11 | 7.45 | 13.9415
12.4 | 7.45 | 13.9564
12.2 | 7.5 | 13.9564
12.4 | 7.1 | 14.0068
11.8 | 7.5 | 14.0148
12.4 | 7.5 | 14.0805
12.4 | 7.05 | 14.1517
12.2 | 6.6 | 14.1639
11.6 | 7.5 | 14.1878
10 | 6.5 | 14.195
12.4 | 7 | 14.2878
12.6 | 7.4 | 14.2991
12.6 | 7.45 | 14.3132
12.6 | 7.35 | 14.3152
11.4 | 7.5 | 14.3425
12.6 | 7.5 | 14.3721
12.6 | 7.3 | 14.4328
11.2 | 7.5 | 14.4449
10.8 | 7.5 | 14.4569
12.4 | 6.95 | 14.4655
12.2 | 6.55 | 14.4956
11 | 7.5 | 14.5781
12.4 | 6.9 | 14.6172
12.6 | 7.25 | 14.6195
12.4 | 6.85 | 14.7986
12.6 | 7.2 | 14.8048
12.2 | 6.5 | 14.8746
12.8 | 7.5 | 14.9044
12.6 | 7.15 | 14.9989
12.4 | 6.8 | 15.0028
12.8 | 7.45 | 15.005
12.8 | 7.4 | 15.1674
12.4 | 6.75 | 15.2015
12.6 | 7.1 | 15.2236
12.8 | 7.35 | 15.3527
12.4 | 6.7 | 15.4016
12.6 | 7.05 | 15.4138
12.8 | 7.3 | 15.5495
12.6 | 7 | 15.6169
12.4 | 6.65 | 15.6465
12.8 | 7.25 | 15.7725
12.6 | 6.95 | 15.8332
13 | 7.5 | 15.8638
12.4 | 6.6 | 15.9521
12.8 | 7.2 | 15.9918
13 | 7.45 | 16.0094
12.6 | 6.9 | 16.0474
12.8 | 7.15 | 16.2049
13 | 7.4 | 16.2406
12.6 | 6.85 | 16.2809
12.4 | 6.55 | 16.2851
12.8 | 7.1 | 16.4289
13 | 7.35 | 16.4944
12.6 | 6.8 | 16.5359
12.8 | 7.05 | 16.671
13 | 7.3 | 16.7407
12.4 | 6.5 | 16.7445
12.6 | 6.75 | 16.8223
12.8 | 7 | 16.9131
13 | 7.25 | 16.9643
12.6 | 6.7 | 17.1391
12.8 | 6.95 | 17.1752
13 | 7.2 | 17.1774
13 | 7.15 | 17.4618
12.8 | 6.9 | 17.5062
12.6 | 6.65 | 17.5303
13 | 7.1 | 17.7315
12.8 | 6.85 | 17.8626
12.6 | 6.6 | 17.9419
13 | 7.05 | 18.0953
12.8 | 6.8 | 18.2848
12.6 | 6.55 | 18.3878
13 | 7 | 18.4915
12.8 | 6.75 | 18.7205
12.6 | 6.5 | 18.8527
13 | 6.95 | 18.8911
12.8 | 6.7 | 19.152
13 | 6.9 | 19.3353
12.8 | 6.65 | 19.5836
13 | 6.85 | 19.7796
12.8 | 6.6 | 20.0165
13 | 6.8 | 20.2238
12.8 | 6.55 | 20.4729
13 | 6.75 | 20.7003
12.8 | 6.5 | 21.0081
13 | 6.7 | 21.2043
13 | 6.65 | 21.7249
13 | 6.6 | 22.2788
13 | 6.55 | 22.8868
13 | 6.5 | 23.5431

## 4_公式0より検算
11
遺伝子グループ | 遺伝子名 | 個別遺伝子Ct値 | ΔCt値(=参照遺伝子平均Ct値-個別遺伝子Ct値） | 個別遺伝子Score(=10〜15+ΔCt値） | グループScore | 補正Score | 説明
HER2グループ | GRB7 | 30.2399 | -6.0037 | 4.9963 | 5.3603 | 8 | If, グループScore < 8 Then, 補正Score = 8
| ERBB2 | 26.6005 | -2.3643 | 8.6357
ERグループ | ESR1 | 24.2742 | -0.037936 | 10.9621 | 8.8565 | 8.8565 | 補正しない
| PgR | 26.7392 | -2.503 | 8.497
| BCL2 | 27.6418 | -3.4056 | 7.5944
| SCUBE2 | 26.3709 | -2.1346 | 8.8654
増殖グループ | BIRC5 | 30.6162 | -6.3799 | 4.6201 | 4.7204 | 6.5 | If, グループScore < 6.5 Then, 補正Score = 6.5
| MKI67 | 31.2324 | -6.9962 | 4.0038
| MYBL2 | 31.2904 | -7.0542 | 3.9458
| CCNB1 | 29.2578 | -5.0216 | 5.9784
| AURKA | 30.1824 | -5.9462 | 5.0538
浸潤グループ | CTSL2 | 32.0683 | -7.8321 | 3.1679 | 6.6877 | 6.6877 | 補正しない
| MMP11 | 25.0288 | -0.79255 | 10.2075
| CD68 | 26.561 | -2.3247 | 8.6753 | 8.6753 | 8.6753 | 補正しない
| GSTM1 | 27.1255 | -2.8893 | 8.1107 | 8.1107 | 8.1107 | 補正しない
| BAG1 | 27.2085 | -2.9723 | 8.0277 | 8.0277 | 8.0277 | 補正しない
| 遺伝子名 | 個別遺伝子Ct値 | 参照遺伝子平均Ct値(=(ACTB+GAPDH+GUS+RPLP0+TFRC)/5)
参照遺伝子グループ | ACTB | 20.4278 | 24.2362
| GAPDH | 23.0225
| GUSB | 27.3416
| RPLP0 | 23.0705
| TFRC | 27.3188
RSu | 7.4005
RS=20*(RSu-6.8) | 12.0107

## 5_BT結果分析
specimen_id | rsu_oncotypedx | 3AGE BT | 3AGE RT | ref_mean | rsu_0-rus_o | rsu_1-rus_o | (rsu_0-rus_o)/rsu_o | (rsu_1-rus_o)/rsu_o | 比較
H22-02992-10 | 41 | 41.15 | 42.24 | 26.125 | 0.15 | 1.24 | 0.0036585 | 0.030244 | 0.12097 | 差異大きい、測定したデータはそもそも問題あるではないかっと
H2402051 | 27 | 26.74 | 26.34 | 25.8191 | 0.26 | 0.66 | 0.0096296 | 0.024444 | 0.39394 | RTの方が良かったです
H23-01443-5 | 26 | 25.62 | 16.23 | 28.3322 | 0.38 | 9.77 | 0.014615 | 0.37577 | 0.038895 | TP, TN逆転
H22-13036-4 | 35 | 35.76 | 36.21 | 26.3053 | 0.76 | 1.21 | 0.021714 | 0.034571 | 0.6281
H22-06269-12 | 16 | 17.27 | 16.77 | 28.1463 | 1.27 | 0.77 | 0.079375 | 0.048125 | 1.6494
H21-10162-15 | 33 | 34.37 | 34.11 | 24.2225 | 1.37 | 1.11 | 0.041515 | 0.033636 | 1.2342
H22-06962-12 | 25 | 27.09 | 26.6 | 24.1941 | 2.09 | 1.6 | 0.0836 | 0.064 | 1.3062
H2306118-14 | 31 | 28.16 | 43.95 | 29.2095 | 2.84 | 12.95 | 0.091613 | 0.41774 | -0.21931
H22-16458-40 | 26 | 29.62 | 26.19 | 24.9908 | 3.62 | 0.19 | 0.13923 | 0.0073077 | 19.0526
H22-15301-17 | 15 | 18.79 | 20.44 | 32.6435 | 3.79 | 5.44 | 0.25267 | 0.36267 | 0.69669
H20-04055-10 | 13 | 17.67 | 22.42 | 26.8021 | 4.67 | 9.42 | 0.35923 | 0.72462 | 0.49575
H21-01763-5 | 51 | 46.16 | 47.64 | 25.6118 | 4.84 | 3.36 | 0.094902 | 0.065882 | 1.4405
H2410577-16 | 52 | 56.93 | 57.4 | 22.9581 | 4.93 | 5.4 | 0.094808 | 0.10385 | 0.91296
H22-16456-22 | 25 | 30.13 | 31.37 | 24.8139 | 5.13 | 6.37 | 0.2052 | 0.2548 | 0.80534
H22-01326-10 | 26 | 31.5 | 33.97 | 25.7788 | 5.5 | 7.97 | 0.21154 | 0.30654 | 0.69009
H21-11511-17 | 31 | 36.63 | 36.45 | 24.6953 | 5.63 | 5.45 | 0.18161 | 0.17581 | 1.033
H22-12224-10 | 5 | 11.68 | 19.18 | 26.5818 | 6.68 | 14.18 | 1.336 | 2.836 | 0.47109
H22-02294-10 | 52 | 45.12 | 45.56 | 25.1583 | 6.88 | 6.44 | 0.13231 | 0.12385 | 1.0683
H2412499-5 | 9 | 15.89 | 14.77 | 24.6655 | 6.89 | 5.77 | 0.76556 | 0.64111 | 1.1941
H2414014-12 | 20 | 27.03 | 27.63 | 25.4329 | 7.03 | 7.63 | 0.3515 | 0.3815 | 0.92136
H22-00382-8 | 25 | 32.07 | 34.58 | 25.6915 | 7.07 | 9.58 | 0.2828 | 0.3832 | 0.738
H2417219-4 | 22 | 29.19 | 34.72 | 24.5102 | 7.19 | 12.72 | 0.32682 | 0.57818 | 0.56525
H2415391-10 | 5 | 12.6 | 10.59 | 27.5234 | 7.6 | 5.59 | 1.52 | 1.118 | 1.3596
H22-05894-17 | 2 | 9.64 | 8.48 | 26.9184 | 7.64 | 6.48 | 3.82 | 3.24 | 1.179
H22-04702-10 | 14 | 21.96 | 21.66 | 24.9192 | 7.96 | 7.66 | 0.56857 | 0.54714 | 1.0392
H22-10264-10 | 20 | 27.98 | 26.13 | 25.3983 | 7.98 | 6.13 | 0.399 | 0.3065 | 1.3018
H22-00502-9 | 25 | 33.07 | 29.89 | 28.9741 | 8.07 | 4.89 | 0.3228 | 0.1956 | 1.6503
H20-17925-10 | 10 | 18.12 | 17.39 | 25.335 | 8.12 | 7.39 | 0.812 | 0.739 | 1.0988
H2416140-12 | 26 | 34.25 | 29.86 | 25.8605 | 8.25 | 3.86 | 0.31731 | 0.14846 | 2.1373
H2410897-5 | 13 | 21.73 | 16.91 | 24.6775 | 8.73 | 3.91 | 0.67154 | 0.30077 | 2.2327
H23-04299-11 | 13 | 22.24 | 21.3 | 27.2637 | 9.24 | 8.3 | 0.71077 | 0.63846 | 1.1133
H22-08885-15 | 17 | 26.37 | 25.03 | 26.6696 | 9.37 | 8.03 | 0.55118 | 0.47235 | 1.1669
H21-18054-10 | 37 | 46.41 | 47.09 | 25.3839 | 9.41 | 10.09 | 0.25432 | 0.2727 | 0.93261
H22-01919-10 | 26 | 16.34 | 31.66 | 26.2452 | 9.66 | 5.66 | 0.37154 | 0.21769 | -1.7067
H23-06029-6 | 15 | 24.8 | 37.35 | 25.1288 | 9.8 | 22.35 | 0.65333 | 1.49 | 0.43848
H2500437-8 | 46 | 55.87 | 56.98 | 23.0941 | 9.87 | 10.98 | 0.21457 | 0.2387 | 0.89891
H22-16761-20 | 11 | 21.15 | 53.41 | 26.8814 | 10.15 | 42.41 | 0.92273 | 3.8555 | 0.23933
H23-07107-7 | 12 | 22.55 | 22.18 | 27.527 | 10.55 | 10.18 | 0.87917 | 0.84833 | 1.0363
H22-10615-7 | 13 | 23.6 | 21 | 25.7863 | 10.6 | 8 | 0.81538 | 0.61538 | 1.325
H22-03216-10 | 33 | 43.83 | 43.84 | 24.5788 | 10.83 | 10.84 | 0.32818 | 0.32848 | 0.99908
H2008254-8 | 37 | 47.96 | 49.09 | 26.0647 | 10.96 | 12.09 | 0.29622 | 0.32676 | 0.90653
H2413221-8 | 43 | 54.19 | 56.77 | 25.3128 | 11.19 | 13.77 | 0.26023 | 0.32023 | 0.81264
H21-15399-18 | 31 | 43.86 | 29.14 | 24.9373 | 12.86 | 1.86 | 0.41484 | 0.06 | -6.914
H22-02216-14 | 22 | 35.01 | 34.6 | 28.4948 | 13.01 | 12.6 | 0.59136 | 0.57273 | 1.0325
H23-03852-7 | 22 | 35.13 | 28.63 | 26.8452 | 13.13 | 6.63 | 0.59682 | 0.30136 | 1.9804
H22-09591-14 | 5 | 19.96 | 11.99 | 25.4007 | 14.96 | 6.99 | 2.992 | 1.398 | 2.1402
H22-10228-10 | 19 | 36.2 | 36.05 | 24.469 | 17.2 | 17.05 | 0.90526 | 0.89737 | 1.0088
H21-16109-17 | 4 | 23.21 | 23.43 | 26.5121 | 19.21 | 19.43 | 4.8025 | 4.8575 | 0.98868
H22-10046-12 | 15 | 37.58 | 42.89 | 23.8818 | 22.58 | 27.89 | 1.5053 | 1.8593 | 0.80961
H22-06149-14 | 15 | 42.2 | 24.61 | 26.3598 | 27.2 | 9.61 | 1.8133 | 0.64067 | 2.8304
H21-09520-11 | 43 | 3.33 | 2.57 | 25.3694 | 39.67 | 40.43 | 0.92256 | 0.94023 | 0.9812
H2417573-7 | 11 | 52.44 | 20.58 | 24.5466 | 41.44 | 9.58 | 3.7673 | 0.87091 | 4.3257
H2412698-9 | 16 | 62.86 | 64.25 | 24.1734 | 46.86 | 48.25 | 2.9287 | 3.0156 | 0.97119
H22-01151-10 | 71 | 20.81 | 19.96 | 24.2362 | 50.19 | 51.04 | 0.7069 | 0.71887 | 0.98335
H22-00865-15 | 0.1 | 56.39 | 57.57 | 26.355 | 56.29 | 57.47 | 562.9 | 574.7 | 0.97947

## 公式0データソース
|  | 検体番号 | H22-00502-9 | H22-06962-12 | H22-06962-12 | H22-00382-8 | H22-15301-17 | H2417219-4 | H2008254-8 | H2412698-9 | H22-01151-10
|  | RSU | 25 | 25 | 26 | 25 | 15 | 22 | 37 | 16 | 71
ACTB | 20.4278 | ACTB | 24.8421 | 21.0695 | 23.194 | 21.5782 | 28.7563 | 20.7761 | 21.8507 | 21.8559 | 20.4278
AURKA | 30.1824 | AURKA | 34.5251 | 28.9315 | 30.2071 | 30.806 | 38.6385 | 30.0447 | 31.2942 | 29.6457 | 30.1824
BAG1 | 27.2085 | BAG1 | 32.1218 | 27.3269 | 28.2129 | 28.886 | 34.6225 | 26.795 | 29.8293 | 27.7818 | 27.2085
BCL2 | 27.6418 | BCL2 | 31.1046 | 28.2486 | 28.5824 | 28.5524 | 35.5395 | 28.761 | 30.7176 | 30.3693 | 27.6418
BIRC5 | 30.6162 | BIRC5 | 33.7597 | 27.3823 | 29.1742 | 31.9234 | 39.3333 | 30.1125 | 32.3387 | 29.7612 | 30.6162
CCNB1 | 29.2578 | CCNB1 | 33.5878 | 28.1032 | 30.1404 | 31.3256 | 39.3333 | 28.904 | 31.5293 | 28.6004 | 29.2578
CD68 | 26.561 | CD68 | 31.6623 | 27.5203 | 28.1877 | 28.076 | 34.219 | 26.97 | 28.97 | 27.9591 | 26.561
CTSL2 | 32.0683 | CTSL2 | 36.2377 | 33.02 | 32.4676 | 34.4336 | 38.6272 | 31.5028 | 32.9617 | 30.0385 | 32.0683
ERBB2 | 26.6005 | ERBB2 | 32.4335 | 26.705 | 28.1531 | 28.1201 | 33.5718 | 27.4193 | 28.7839 | 27.3407 | 26.6005
ESR1 | 24.2742 | ESR1 | 28.976 | 26.6577 | 25.3256 | 27.3557 | 33.0791 | 23.4531 | 30.7629 | 31.9271 | 24.2742
GAPDH | 23.0225 | GAPDH | 28.3124 | 22.6413 | 25.1013 | 25.0981 | 31.9298 | 23.0009 | 25.0607 | 22.3598 | 23.0225
GRB7 | 30.2399 | GRB7 | 33.7578 | 29.1162 | 29.9773 | 30.7859 | 36.6454 | 30.3146 | 31.5524 | 30.108 | 30.2399
GSTM1 | 27.1255 | GSTM1 | 34.6341 | 29.3032 | 28.903 | 29.554 | 34.5846 | 29.2484 | 31.6943 | 29.0212 | 27.1255
GUSB | 27.3416 | GUSB | 32.1338 | 27.7037 | 29.2269 | 28.662 | 35.0296 | 27.3209 | 28.5065 | 28.2857 | 27.3416
MKI67 | 31.2324 | MKI67 | 34.4677 | 29.1616 | 30.8878 | 31.2546 | 38.2271 | 29.2778 | 32.9415 | 29.4419 | 31.2324
MMP11 | 25.0288 | MMP11 | 31.1892 | 26.998 | 31.4559 | 29.4306 | 35.7312 | 25.1707 | 28.1641 | 29.0026 | 25.0288
MYBL2 | 31.2904 | MYBL2 | 33.6722 | 28.9994 | 30.1679 | 30.4267 | 40 | 30.3638 | 32.2455 | 28.9901 | 31.2904
PGR | 26.7392 | PGR | 34.6955 | 27.0392 | 31.2277 | 31.2991 | 35.1308 | 29.6868 | 32.7975 | 34.6413 | 26.7392
RPLP0 | 23.0705 | RPLP0 | 28.2685 | 23.5613 | 25.3073 | 24.7422 | 31.1701 | 23.8563 | 25.2151 | 22.1818 | 23.0705
SCUBE2 | 26.3709 | SCUBE2 | 33.7257 | 27.1569 | 27.0841 | 31.1716 | 35.3348 | 26.7319 | 31.4476 | 32.2311 | 26.3709
TFRC | 27.3188 | TFRC | 31.3139 | 25.9948 | 30.1846 | 28.3768 | 36.332 | 27.5968 | 29.6906 | 26.1837 | 27.3188

## 55検体元RSU
H22-00865-15 | KyuDai_20250919-10 | 0.1
H22-05894-17 | KyuDai_20250918-2 | 2
H21-16109-17 | KyuDai20250907-3 | 4
H22-12224-10 | KyuDai_20250922-12 | 5
H2415391-10 | KyuDai_20250922-7 | 5
H22-09591-14 | KyuDai_20250918-12 | 5
H2412499-5 | KyuDai_20250922-17 | 9
H20-17925-10 | KyuDai_20250919-3 | 10
H22-16761-20 | KyuDai_20250922-6 | 11
H2417573-7 | KyuDai_20250922-4 | 11
H23-07107-7 | KyuDai_20250918-5 | 12
H20-04055-10 | KyuDai_20250922-18 | 13
H2410897-5 | KyuDai_20250922-23 | 13
H23-04299-11 | KyuDai_20250922-2 | 13
H22-10615-7 | KyuDai_20250918-6 | 13
H22-04702-10 | KyuDai_20250919-1 | 14
H22-15301-17 | KyuDai_20250918-4 | 15
H23-06029-6 | KyuDai_20250922-13 | 15
H22-10046-12 | KyuDai_20250919-6 | 15
H22-06149-14 | KyuDai_20250919-8 | 15
H22-06269-12 | KyuDai_20250922-10 | 16
H2412698-9 | KyuDai_20250922-15 | 16
H22-08885-15 | KyuDai_20250918-1 | 17
H22-10228-10 | KyuDai_20250919-7 | 19
H2414014-12 | KyuDai_20250919-12 | 20
H22-10264-10 | KyuDai_20250918-10 | 20
H2417219-4 | KyuDai_20250922-3 | 22
H22-02216-14 | KyuDai_20250922-16 | 22
H23-03852-7 | KyuDai_20250918-3 | 22
H22-06962-12 | KyuDai_20250918-8 | 25
H22-16456-22 | KyuDai_20250922-8 | 25
H22-00382-8 | KyuDai_20250919-2 | 25
H22-00502-9 | KyuDai_20250919-9 | 25
H22-01919-10 | KyuDai_20250919-4 | 26
H23-01443-5 | KyuDai_20250922-14 | 26
H22-16458-40 | KyuDai_20250922-9 | 26
H22-01326-10 | KyuDai20250907-7 | 26
H2416140-12 | KyuDai_20250922-22 | 26
H2402051 | KyuDai_20250922-1 | 27
H2306118-14 | KyuDai_20250922-5 | 31
H21-11511-17 | KyuDai20250907-8 | 31
H21-15399-18 | KyuDai20250907-2 | 31
H21-10162-15 | KyuDai20250907-1 | 33
H22-03216-10 | KyuDai_20250918-11 | 33
H22-13036-4 | KyuDai_20250918-7 | 35
H21-18054-10 | KyuDai_20250922-11 | 37
H2008254-8 | KyuDai_20250922-21 | 37
H22-02992-10 | KyuDai_20250918-9 | 41
H21-09520-11 | KyuDai_20250919-11 | 43
H2413221-8 | KyuDai_20250922-20 | 43
H2500437-8 | KyuDai20250907-8_2 | 46
H21-01763-5 | KyuDai_20250922-19 | 51
H22-02294-10 | KyuDai20250907-4 | 52
H2410577-16 | KyuDai20250907-5 | 52
H22-01151-10 | KyuDai_20250919-5 | 71

## OncoTypeX元RSU
ID | 年齢 | 手術年月日 | 生年月日 | 検査日 | 病理番号 |  | RS | ER | PgR | HER2
11526985 | 43 | 2020-07-01 | 1977-03-12 |  | H2008254-8 |  | 37 | 6.4 | 4.4 | 8.9
2870240 | 69 | 2024-11-27 | 1954-12-04 |  | H2416140-12 |  | 26 | 8.7 | 5.3 | 9.4
1697439 | 66 | 2024-09-30 | 1958-03-25 |  | H2413221-8 |  | 43 | 6.9 | <3.2 | 9
12350457 | 68 | 2024-08-07 | 1955-09-03 |  | H2410577-16 |  | 52 | 6.6 | <3.2 | 8
12290071 | 44 | 2024-05-17 | 1979-11-09 |  | H2406533-10 |  | 26 | 10.5 | 9.3 | 9
12252242 | 35 | 2024-02-14 | 1988-10-24 |  | H2402051 |  | 27 | 8.9 | 6.9 | 9.4
12450044 | 70 | 2025-03-12 | 1955-02-18 |  | H2503214-7 |  | 32 | 11 | 9.2 | 9.2
12469306 | 36 | 2025-02-14 | 1988-05-02 |  | H2501965-8 |  | 46 | 10.3 | 7.2 | 9.9
12096437 | 67 | 2023-05-10 | 1955-10-08 |  | H2306118-14 |  | 31 | 8.7 | 6.6 | 9.4
12453388 | 50 | 2025-01-15 | 1974-02-17 |  | H2500437-8 |  | 46 | 7.9 | 4.9 | 8.6
12323093 | 70 | 2024-08-14 | 1953-12-19 |  | H2410897-5 |  | 13 | 10.6 | 7.7 | 10.2
12362846 | 53 | 2024-09-13 | 1970-10-21 |  | H2412499-5 |  | 9 | 9.5 | 9.2 | 9.4
12381344 | 49 | 2024-10-09 | 1974-11-11 |  | H2412698-9 |  | 16 | 12.4 | 8.9 | 9.9
5592321 | 40 | 2024-10-16 | 1984-09-09 |  | H2414014-12 |  | 20 | 9.2 | 8.5 | 9.4
12397551 | 50 | 2024-10-18 | 1974-08-17 |  | H2414121-10 |  | 3 | 11.9 | 7.7 | 10.4
6093710 | 66 | 2024-11-13 | 1958-08-09 |  | H2415391-10 |  | 5 | ≧12.5 | ≧10.0 | 9.9
6981267 | 46 | 2024-11-08 | 1978-07-31 |  | H2415527-8 |  | 13 | 11.1 | 8.5 | 8.6
12412827 | 61 | 2024-12-04 | 1963-03-04 |  | H2416524-8 |  | 23 | 10.4 | 7 | 8.8
12423578 | 51 | 2024-12-18 | 1973-02-03 |  | H2417219-4 |  | 22 | 10.1 | 6 | 10.2
11778551 | 62 | 2024-12-25 | 1962-12-04 |  | H2417573-7 |  | 11 | 11 | 8.9 | 9.2
11705294 | 40 | 2022-09-22 |  | 2022-10-28 | H22-13036-4 |  | 35 | 9.9 | 3.3 | 8.2
11736742 | 34 | 2021-08-18 |  | 2021-10-07 | H21-11511-17 |  | 31 | 9.2 | 6.7 | 8.4
11806848 | 30 | 2021-12-22 |  | 2022-03-14 | H21-18054-10 |  | 37 | 6.7 | 6.3 | 8.4
11826229 | 66 | 2022-01-13 |  | 2022-02-18 | H22-00502-9 |  | 25 | 11.6 | 3.8 | 8.6
6223206 | 69 | 2023-02-02 |  | 2023-03-13 | H23-01443-5 |  | 26 | 10 | 6.6 | 8.8
11844537 | 52 | 2022-03-08 |  | 2022-04-01 | H22-03216-10 |  | 33 | 8.8 | 5.3 | 8
12001088 | 60 | 2022-12-02 |  | 2022-12-21 | H22-16456-22 |  | 25 | 10.5 | 7 | 8.5
11799809 | 50 | 2022-01-12 |  | 2022-02-09 | H22-00382-8 |  | 25 | 9.5 | 5.6 | 8.8
11953921 | 46 | 2022-08-10 |  | 2022-09-09 | H22-10983-9 | Lt | 25 | 8.2 | 7.5 | 9.1
10593484 | 60 | 2021-03-16 |  | 2021-04-19 | H21-03802-8 |  | 39 | 10.7 | 6.4 | 9.2
10228620 | 55 | 2022-02-09 |  | 2022-03-18 | H22-01919-10 |  | 26 | 12.2 | 7.3 | 9.3
11811949 | 50 | 2022-01-28 |  | 2022-02-21 | H22-01326-10 |  | 26 | 9.1 | 5.5 | 9.6
4943066 | 63 | 2022-12-02 |  | 2023-01-04 | H22-16458-40 |  | 26 | 12 | 6 | 9.7
11833179 | 57 | 2022-02-17 |  | 2022-03-25 | H22-02294-10 |  | 52 | 10.1 | 7 | 8.3
10829305 | 49 | 2022-05-25 |  | 2022-07-14 | H22-06962-12 |  | 25 | 9.2 | 8.6 | 9
4682203 | 36 | 2022-01-25 |  | 2022-03-17 | H22-01151-10 |  | 71 | 4.6 | <3.2 | 9.3
11791115 | 49 | 2021-11-02 |  | 2022-02-14 | H21-15399-18 |  | 31 | 10.3 | 3.8 | 9.5
11706380 | 60 | 2021-07-20 |  | 2021-10-18 | H21-10162-15 |  | 33 | 10 | 9.3 | 9.6
5288029 | 65 | 2021-07-08 |  | 2022-05-26 | H21-09520-11 |  | 43 | 5.6 | <3.2 | 9.8
10680450 | 71 | 2021-02-04 |  | 2021-03-25 | H21-01763-5 |  | 51 | ≧12.5 | <3.2 | 9.8
11824668 | 64 | 2022-03-03 |  | 2022-05-11 | H22-02992-10 |  | 41 | ≧12.5 | 3.6 | 10.8(判定保留範囲)
11481272 | 62 | 2020-03-17 |  | 2020-06-08 | H20-04055-10 |  | 13 | 10.8 | 8.6 | 8
12078285 | 70 | 2023-05-09 |  | 2023-05-30 | H23-06029-6 |  | 15 | ≧12.5 | 9 | 8.2
2567733 | 72 | 2022-02-16 |  | 2022-03-09 | H22-02216-14 |  | 22 | 9.9 | 4.9 | 8.4
11917968 | 56 | 2022-07-22 |  | 2022-08-24 | H22-10046-12 |  | 15 | ≧12.5 | 6 | 9
11902791 | 44 | 2022-05-02 |  | 2022-06-02 | H22-05894-17 |  | 2 | 11.1 | 9.4 | 9.1
12098910 | 60 | 2023-06-13 |  | 2023-06-27 | H23-07812-20 |  | 16 | 10.4 | 7.4 | 9.1
1183061 | 62 | 2023-05-30 |  | 2023-06-22 | H23-07107-7 |  | 12 | 11.3 | 7 | 9.4
11846742 | 44 | 2022-03-16 |  | 2022-04-15 | H22-03662-10 |  | 14 | 10.9 | 7.5 | 8.5
11937616 | 46 | 2022-07-27 |  | 2022-08-26 | H22-10264-10 |  | 20 | 9.2 | 6.1 | 8.5
4926587 | 46 | 2022-05-11 |  | 2022-06-15 | H22-06269-12 | Lt | 16 | 8.6 | 9.3 | 8.6
11872808 | 51 | 2022-05-10 |  | 2022-06-06 | H22-06149-14 |  | 15 | 9.2 | 8.7 | 9
11913270 | 69 | 2022-07-26 |  | 2022-09-16 | H22-10228-10 |  | 19 | 9.8 | 7.4 | 9
7300000 | 58 | 2023-03-30 |  | 2023-05-01 | H23-04299-11 |  | 13 | 11.1 | 7.4 | 9.2
11858031 | 49 | 2022-04-06 |  | 2022-04-27 | H22-04702-10 |  | 14 | 10 | 8.9 | 9.2
11602843 | 66 | 2020-12-17 |  | 2021-02-04 | H20-17925-10 |  | 10 | 11.3 | 9.1 | 9.3
11762484 | 48 | 2021-10-14 |  | 2022-02-14 | H21-14394-10 |  | 13 | 8.4 | 8.5 | 9.3
11487645 | 44 | 2023-04-12 |  | 2023-05-22 | H23-04864-10 |  | 9 | 9.4 | 9.3 | 9.4
10832543 | 42 | 2022-06-15 |  | 2022-07-14 | H22-08112-15 |  | 15 | 8.9 | 7.7 | 9.4
11914292 | 68 | 2022-07-13 |  | 2022-08-19 | H22-09591-14 |  | 5 | 11.4 | 9.4 | 9.5
12063512 | 69 | 2023-03-22 |  | 2023-04-21 | H23-03852-7 |  | 22 | 9.8 | 7 | 9.5
11980406 | 52 | 2022-12-08 |  | 2023-01-16 | H22-16761-20 |  | 11 | 8.9 | 7.4 | 9.6
3207595 | 49 | 2022-11-09 |  | 2022-12-05 | H22-15301-17 |  | 15 | 9.9 | 7.6 | 9.7
11944175 | 61 | 2022-09-07 |  | 2022-09-28 | H22-12224-10 |  | 5 | 11.7 | 8.4 | 9.8
11892833 | 56 | 2022-06-08 |  | 2022-07-06 | H22-07701-20 |  | 16 | 10.7 | 8.1 | 9.8
4682076 | 59 | 2022-01-20 |  | 2022-03-02 | H22-00865-15 |  | 0 | ≧12.5 | 9.8 | 10.1
11911757 | 39 | 2022-06-29 |  | 2022-08-03 | H22-08885-15 |  | 17 | 9.4 | 5.9 | 10.2
6361285 | 50 | 2021-11-17 |  | 2022-02-07 | H21-16109-17 |  | 4 | 10.5 | 9.8 | 10.3
6960618 | 66 | 2021-03-18 |  | 2021-04-26 | H21-03939-7 |  | 9 | ≧12.5 | 6.6 | 10.3
11929745 | 47 | 2022-08-03 |  | 2022-09-02 | H22-10615-7 | Rt | 13 | 9.9 | 8.3 | 10.3

## basic_thresold_ct
specimen_id | sample_name | gene_name | ct_1 | ct_2 | ct_3 | ct_mean
H21-10162-15 | KyuDai20250907-1 | ACTB | 20.8417 | 20.884 | 20.9791 | 20.9016
H21-10162-15 | KyuDai20250907-1 | AURKA | 29.0005 | 29.1168 | 29.0603 | 29.0592
H21-10162-15 | KyuDai20250907-1 | BAG1 | 27.1953 | 27.1876 | 27.2292 | 27.204
H21-10162-15 | KyuDai20250907-1 | BCL2 | 30.4339 | 30.4245 | 30.356 | 30.4048
H21-10162-15 | KyuDai20250907-1 | BIRC5 | 27.9714 | 27.9669 | 27.9694 | 27.9692
H21-10162-15 | KyuDai20250907-1 | CCNB1 | 27.7144 | 27.6671 | 27.5764 | 27.6526
H21-10162-15 | KyuDai20250907-1 | CD68 | 27.4803 | 27.5549 | 27.4472 | 27.4941
H21-10162-15 | KyuDai20250907-1 | CTSL2 | 31.2332 | 31.5419 | 31.4176 | 31.3976
H21-10162-15 | KyuDai20250907-1 | ERBB2 | 25.7504 | 25.8576 | 25.8861 | 25.8314
H21-10162-15 | KyuDai20250907-1 | ESR1 | 25.9098 | 25.8798 | 25.8755 | 25.8883
H21-10162-15 | KyuDai20250907-1 | GAPDH | 22.2379 | 22.1864 | 22.2237 | 22.216
H21-10162-15 | KyuDai20250907-1 | GRB7 | 28.4616 | 28.5566 | 28.5389 | 28.519
H21-10162-15 | KyuDai20250907-1 | GSTM1 | 28.7081 | 28.7131 | 28.7636 | 28.7283
H21-10162-15 | KyuDai20250907-1 | GUSB | 28.18 | 28.2078 | 28.143 | 28.1769
H21-10162-15 | KyuDai20250907-1 | MKI67 | 29.2681 | 29.1556 | 29.1796 | 29.2011
H21-10162-15 | KyuDai20250907-1 | MMP11 | 25.6187 | 25.6156 | 25.5853 | 25.6066
H21-10162-15 | KyuDai20250907-1 | MYBL2 | 28.2885 | 28.1236 | 28.3959 | 28.2693
H21-10162-15 | KyuDai20250907-1 | PGR | 25.765 | 25.9112 | 25.8263 | 25.8342
H21-10162-15 | KyuDai20250907-1 | RPLP0 | 23.359 | 23.3768 | 23.3353 | 23.357
H21-10162-15 | KyuDai20250907-1 | SCUBE2 | 30.2693 | 30.3672 | 30.2972 | 30.3112
H21-10162-15 | KyuDai20250907-1 | TFRC | 26.4196 | 26.4538 | 26.5095 | 26.461
H21-15399-18 | KyuDai20250907-2 | ACTB | 20.8552 | 20.86 | 20.9736 | 20.8962
H21-15399-18 | KyuDai20250907-2 | AURKA | 29.5909 | 29.8815 | 29.8487 | 29.7737
H21-15399-18 | KyuDai20250907-2 | BAG1 | 27.082 | 27.1686 | 27.1648 | 27.1385
H21-15399-18 | KyuDai20250907-2 | BCL2 | 29.077 | 29.0978 | 29.1282 | 29.101
H21-15399-18 | KyuDai20250907-2 | BIRC5 | 30.9494 | 30.7161 | 30.9137 | 30.8597
H21-15399-18 | KyuDai20250907-2 | CCNB1 | 30.0935 | 30.2878 | 30.1931 | 30.1915
H21-15399-18 | KyuDai20250907-2 | CD68 | 27.5013 | 27.4996 | 27.4458 | 27.4822
H21-15399-18 | KyuDai20250907-2 | CTSL2 | 31.8752 | 31.8636 | 31.949 | 31.8959
H21-15399-18 | KyuDai20250907-2 | ERBB2 | 26.8922 | 26.9349 | 26.9621 | 26.9297
H21-15399-18 | KyuDai20250907-2 | ESR1 | 26.7314 | 26.7102 | 26.6811 | 26.7076
H21-15399-18 | KyuDai20250907-2 | GAPDH | 23.2035 | 23.2428 | 23.2738 | 23.2401
H21-15399-18 | KyuDai20250907-2 | GRB7 | 29.5702 | 29.5955 | 29.6959 | 29.6206
H21-15399-18 | KyuDai20250907-2 | GSTM1 | 29.6769 | 29.7414 | 29.8674 | 29.7619
H21-15399-18 | KyuDai20250907-2 | GUSB | 28.0588 | 28.0068 | 28.0268 | 28.0308
H21-15399-18 | KyuDai20250907-2 | MKI67 | 30.9411 | 30.8355 | 30.8919 | 30.8895
H21-15399-18 | KyuDai20250907-2 | MMP11 | 23.2264 | 23.2434 | 23.1696 | 23.2131
H21-15399-18 | KyuDai20250907-2 | MYBL2 | 29.3927 | 29.2977 | 29.3865 | 29.359
H21-15399-18 | KyuDai20250907-2 | PGR | 32.9992 | 33.2008 | 33.1658 | 33.1219
H21-15399-18 | KyuDai20250907-2 | RPLP0 | 24.2516 | 24.2615 | 24.2149 | 24.2427
H21-15399-18 | KyuDai20250907-2 | SCUBE2 | 28.5969 | 28.6021 | 28.6556 | 28.6182
H21-15399-18 | KyuDai20250907-2 | TFRC | 28.3102 | 28.2574 | 28.2624 | 28.2767
H21-16109-17 | KyuDai20250907-3 | ACTB | 22.7882 | 22.8664 | 22.935 | 22.8632
H21-16109-17 | KyuDai20250907-3 | AURKA | 31.6619 | 31.9618 | 31.849 | 31.8242
H21-16109-17 | KyuDai20250907-3 | BAG1 | 29.6504 | 29.7687 | 29.5882 | 29.6691
H21-16109-17 | KyuDai20250907-3 | BCL2 | 30.028 | 29.9643 | 30.0498 | 30.014
H21-16109-17 | KyuDai20250907-3 | BIRC5 | 33.1902 | 33.606 | 33.1484 | 33.3149
H21-16109-17 | KyuDai20250907-3 | CCNB1 | 32.4259 | 32.6264 | 32.7459 | 32.5994
H21-16109-17 | KyuDai20250907-3 | CD68 | 30.1254 | 30.3515 | 30.3982 | 30.2917
H21-16109-17 | KyuDai20250907-3 | CTSL2 | 32.8305 | 33.0291 | 33.0227 | 32.9608
H21-16109-17 | KyuDai20250907-3 | ERBB2 | 28.9495 | 28.8999 | 29.0104 | 28.9533
H21-16109-17 | KyuDai20250907-3 | ESR1 | 29.9902 | 30.1282 | 29.9873 | 30.0353
H21-16109-17 | KyuDai20250907-3 | GAPDH | 25.2772 | 25.2448 | 25.2879 | 25.27
H21-16109-17 | KyuDai20250907-3 | GRB7 | 31.1507 | 30.9536 | 31.1558 | 31.0867
H21-16109-17 | KyuDai20250907-3 | GSTM1 | 29.9238 | 30.1016 | 29.9473 | 29.9909
H21-16109-17 | KyuDai20250907-3 | GUSB | 29.7789 | 29.8647 | 29.8557 | 29.8331
H21-16109-17 | KyuDai20250907-3 | MKI67 | 33.1954 | 33.6691 | 33.2188 | 33.3611
H21-16109-17 | KyuDai20250907-3 | MMP11 | 32.5293 | 32.4889 | 32.4146 | 32.4776
H21-16109-17 | KyuDai20250907-3 | MYBL2 | 33.3276 | 33.1034 | 33.2081 | 33.213
H21-16109-17 | KyuDai20250907-3 | PGR | 29.1195 | 29.1462 | 29.1451 | 29.1369
H21-16109-17 | KyuDai20250907-3 | RPLP0 | 24.248 | 24.2694 | 24.259 | 24.2588
H21-16109-17 | KyuDai20250907-3 | SCUBE2 | 29.355 | 29.4783 | 29.3799 | 29.4044
H21-16109-17 | KyuDai20250907-3 | TFRC | 30.3635 | 30.2267 | 30.4155 | 30.3352
H22-02294-10 | KyuDai20250907-4 | ACTB | 22.0104 | 22.0575 | 22.0981 | 22.0553
H22-02294-10 | KyuDai20250907-4 | AURKA | 29.2644 | 29.3335 | 29.427 | 29.3416
H22-02294-10 | KyuDai20250907-4 | BAG1 | 28.1889 | 28.2333 | 28.314 | 28.2454
H22-02294-10 | KyuDai20250907-4 | BCL2 | 31.4597 | 31.2013 | 31.5306 | 31.3972
H22-02294-10 | KyuDai20250907-4 | BIRC5 | 28.8463 | 28.8866 | 28.8917 | 28.8749
H22-02294-10 | KyuDai20250907-4 | CCNB1 | 29.0403 | 28.9917 | 29.0101 | 29.0141
H22-02294-10 | KyuDai20250907-4 | CD68 | 28.0859 | 28.1895 | 28.1588 | 28.1447
H22-02294-10 | KyuDai20250907-4 | CTSL2 | 31.9729 | 31.8567 | 31.988 | 31.9392
H22-02294-10 | KyuDai20250907-4 | ERBB2 | 27.9241 | 27.9683 | 27.9383 | 27.9435
H22-02294-10 | KyuDai20250907-4 | ESR1 | 27.1317 | 27.0708 | 27.1673 | 27.1233
H22-02294-10 | KyuDai20250907-4 | GAPDH | 23.9786 | 23.9641 | 24.0053 | 23.9827
H22-02294-10 | KyuDai20250907-4 | GRB7 | 28.6498 | 28.5556 | 28.7312 | 28.6455
H22-02294-10 | KyuDai20250907-4 | GSTM1 | 30.3472 | 30.3133 | 30.3489 | 30.3365
H22-02294-10 | KyuDai20250907-4 | GUSB | 28.2621 | 28.2216 | 28.2154 | 28.233
H22-02294-10 | KyuDai20250907-4 | MKI67 | 29.997 | 29.9734 | 29.9819 | 29.9841
H22-02294-10 | KyuDai20250907-4 | MMP11 | 26.2062 | 26.3101 | 26.2315 | 26.2492
H22-02294-10 | KyuDai20250907-4 | MYBL2 | 27.3005 | 27.2446 | 27.3012 | 27.2821
H22-02294-10 | KyuDai20250907-4 | PGR | 30.7221 | 30.8474 | 30.6486 | 30.7394
H22-02294-10 | KyuDai20250907-4 | RPLP0 | 23.5299 | 23.5814 | 23.5226 | 23.5446
H22-02294-10 | KyuDai20250907-4 | SCUBE2 | 31.339 | 31.0535 | 31.2746 | 31.2224
H22-02294-10 | KyuDai20250907-4 | TFRC | 28.0318 | 27.9463 | 27.9501 | 27.9761
H2410577-16 | KyuDai20250907-5 | ACTB | 19.6992 | 19.7417 | 19.8257 | 19.7555
H2410577-16 | KyuDai20250907-5 | AURKA | 28.0122 | 28.1139 | 28.1117 | 28.0793
H2410577-16 | KyuDai20250907-5 | BAG1 | 27.0947 | 27.0655 | 27.1137 | 27.0913
H2410577-16 | KyuDai20250907-5 | BCL2 | 30.6743 | 30.6177 | 30.7477 | 30.6799
H2410577-16 | KyuDai20250907-5 | BIRC5 | 27.5615 | 27.7136 | 27.6356 | 27.6369
H2410577-16 | KyuDai20250907-5 | CCNB1 | 26.6065 | 26.6202 | 26.6072 | 26.6113
H2410577-16 | KyuDai20250907-5 | CD68 | 25.8669 | 25.8736 | 25.8672 | 25.8693
H2410577-16 | KyuDai20250907-5 | CTSL2 | 30.9702 | 30.9814 | 31.0213 | 30.991
H2410577-16 | KyuDai20250907-5 | ERBB2 | 26.8576 | 26.8707 | 26.9237 | 26.884
H2410577-16 | KyuDai20250907-5 | ESR1 | 28.2479 | 28.2477 | 28.328 | 28.2745
H2410577-16 | KyuDai20250907-5 | GAPDH | 20.3479 | 20.3416 | 20.3714 | 20.3536
H2410577-16 | KyuDai20250907-5 | GRB7 | 29.8287 | 29.801 | 29.7846 | 29.8048
H2410577-16 | KyuDai20250907-5 | GSTM1 | 26.9477 | 26.9905 | 26.9807 | 26.973
H2410577-16 | KyuDai20250907-5 | GUSB | 27.3625 | 27.3045 | 27.3201 | 27.329
H2410577-16 | KyuDai20250907-5 | MKI67 | 28.2236 | 28.1377 | 28.2576 | 28.2063
H2410577-16 | KyuDai20250907-5 | MMP11 | 24.1716 | 24.2197 | 24.2735 | 24.2216
H2410577-16 | KyuDai20250907-5 | MYBL2 | 25.3843 | 25.4004 | 25.3415 | 25.3754
H2410577-16 | KyuDai20250907-5 | PGR | 32.3674 | 32.5295 | 32.8921 | 32.5963
H2410577-16 | KyuDai20250907-5 | RPLP0 | 21.8902 | 21.9331 | 21.8931 | 21.9054
H2410577-16 | KyuDai20250907-5 | SCUBE2 | 27.8895 | 27.9845 | 28.0063 | 27.9601
H2410577-16 | KyuDai20250907-5 | TFRC | 25.4263 | 25.4827 | 25.432 | 25.447
H22-01326-10 | KyuDai20250907-7 | ACTB | 22.1689 | 22.1612 | 22.2806 | 22.2036
H22-01326-10 | KyuDai20250907-7 | AURKA | 30.7857 | 30.849 | 31.0066 | 30.8804
H22-01326-10 | KyuDai20250907-7 | BAG1 | 29.1248 | 29.1152 | 29.2117 | 29.1506
H22-01326-10 | KyuDai20250907-7 | BCL2 | 29.8378 | 29.9584 | 29.9078 | 29.9014
H22-01326-10 | KyuDai20250907-7 | BIRC5 | 32.3655 | 32.6221 | 32.6843 | 32.5573
H22-01326-10 | KyuDai20250907-7 | CCNB1 | 31.332 | 31.5768 | 31.3832 | 31.4306
H22-01326-10 | KyuDai20250907-7 | CD68 | 28.817 | 28.8178 | 28.8879 | 28.8409
H22-01326-10 | KyuDai20250907-7 | CTSL2 | 32.7712 | 31.9694 | 32.1555 | 32.2987
H22-01326-10 | KyuDai20250907-7 | ERBB2 | 27.9868 | 28.0564 | 28.1571 | 28.0667
H22-01326-10 | KyuDai20250907-7 | ESR1 | 28.0441 | 28.1655 | 28.0944 | 28.1013
H22-01326-10 | KyuDai20250907-7 | GAPDH | 24.9493 | 24.9643 | 24.9828 | 24.9655
H22-01326-10 | KyuDai20250907-7 | GRB7 | 30.2578 | 30.4225 | 30.4171 | 30.3658
H22-01326-10 | KyuDai20250907-7 | GSTM1 | 28.9525 | 28.9773 | 28.981 | 28.9703
H22-01326-10 | KyuDai20250907-7 | GUSB | 28.75 | 28.8889 | 28.8799 | 28.8396
H22-01326-10 | KyuDai20250907-7 | MKI67 | 32.8126 | 32.5718 | 32.9419 | 32.7754
H22-01326-10 | KyuDai20250907-7 | MMP11 | 27.1236 | 27.085 | 27.0959 | 27.1015
H22-01326-10 | KyuDai20250907-7 | MYBL2 | 31.0974 | 31.2586 | 31.3237 | 31.2266
H22-01326-10 | KyuDai20250907-7 | PGR | 30.5828 | 30.8832 | 30.3828 | 30.6163
H22-01326-10 | KyuDai20250907-7 | RPLP0 | 24.6959 | 24.7431 | 24.7743 | 24.7378
H22-01326-10 | KyuDai20250907-7 | SCUBE2 | 28.151 | 28.1988 | 28.2992 | 28.2163
H22-01326-10 | KyuDai20250907-7 | TFRC | 28.0402 | 28.1373 | 28.2656 | 28.1477
H21-11511-17 | KyuDai20250907-8 | ACTB | 21.1795 | 21.2293 | 21.3201 | 21.243
H21-11511-17 | KyuDai20250907-8 | AURKA | 29.7369 | 29.9932 | 29.984 | 29.9047
H21-11511-17 | KyuDai20250907-8 | BAG1 | 28.5767 | 28.7164 | 28.741 | 28.678
H21-11511-17 | KyuDai20250907-8 | BCL2 | 28.0716 | 28.165 | 28.1512 | 28.1292
H21-11511-17 | KyuDai20250907-8 | BIRC5 | 28.6591 | 28.7364 | 28.7873 | 28.7276
H21-11511-17 | KyuDai20250907-8 | CCNB1 | 28.4108 | 28.3781 | 28.4222 | 28.4037
H21-11511-17 | KyuDai20250907-8 | CD68 | 26.6985 | 26.7053 | 26.7222 | 26.7086
H21-11511-17 | KyuDai20250907-8 | CTSL2 | 33.0736 | 33.0257 | 33.1056 | 33.0683
H21-11511-17 | KyuDai20250907-8 | ERBB2 | 28.1166 | 28.121 | 28.2909 | 28.1762
H21-11511-17 | KyuDai20250907-8 | ESR1 | 27.887 | 27.8955 | 27.8841 | 27.8889
H21-11511-17 | KyuDai20250907-8 | GAPDH | 22.507 | 22.5181 | 22.5618 | 22.529
H21-11511-17 | KyuDai20250907-8 | GRB7 | 30.3062 | 30.3441 | 30.6115 | 30.4206
H21-11511-17 | KyuDai20250907-8 | GSTM1 | 29.6629 | 29.8352 | 29.9613 | 29.8198
H21-11511-17 | KyuDai20250907-8 | GUSB | 28.2781 | 28.1878 | 28.2928 | 28.2529
H21-11511-17 | KyuDai20250907-8 | MKI67 | 28.8055 | 28.8004 | 28.892 | 28.8326
H21-11511-17 | KyuDai20250907-8 | MMP11 | 28.9943 | 28.9654 | 29.1258 | 29.0285
H21-11511-17 | KyuDai20250907-8 | MYBL2 | 28.4686 | 28.4673 | 28.514 | 28.4833
H21-11511-17 | KyuDai20250907-8 | PGR | 30.1618 | 30.1519 | 30.2695 | 30.1944
H21-11511-17 | KyuDai20250907-8 | RPLP0 | 23.6111 | 23.6324 | 23.6543 | 23.6326
H21-11511-17 | KyuDai20250907-8 | SCUBE2 | 29.247 | 29.2277 | 29.3373 | 29.2706
H21-11511-17 | KyuDai20250907-8 | TFRC | 27.7503 | 27.8133 | 27.8929 | 27.8188
H2500437-8 | KyuDai20250907-8_2 | ACTB | 19.2783 | 19.283 | 19.3624 | 19.3079
H2500437-8 | KyuDai20250907-8_2 | AURKA | 28.46 | 28.4857 | 28.6562 | 28.534
H2500437-8 | KyuDai20250907-8_2 | BAG1 | 27.1956 | 27.1638 | 27.2143 | 27.1913
H2500437-8 | KyuDai20250907-8_2 | BCL2 | 30.0353 | 30.1571 | 30.2147 | 30.1357
H2500437-8 | KyuDai20250907-8_2 | BIRC5 | 28.122 | 28.213 | 28.2007 | 28.1786
H2500437-8 | KyuDai20250907-8_2 | CCNB1 | 27.7699 | 27.8129 | 27.8159 | 27.7996
H2500437-8 | KyuDai20250907-8_2 | CD68 | 26.2278 | 26.2163 | 26.2058 | 26.2166
H2500437-8 | KyuDai20250907-8_2 | CTSL2 | 31.7605 | 31.4835 | 31.3962 | 31.5467
H2500437-8 | KyuDai20250907-8_2 | ERBB2 | 25.6715 | 25.7185 | 25.8083 | 25.7327
H2500437-8 | KyuDai20250907-8_2 | ESR1 | 27.0977 | 27.0323 | 27.0582 | 27.0628
H2500437-8 | KyuDai20250907-8_2 | GAPDH | 21.369 | 21.4044 | 21.4238 | 21.399
H2500437-8 | KyuDai20250907-8_2 | GRB7 | 29.3135 | 29.3024 | 29.4152 | 29.3437
H2500437-8 | KyuDai20250907-8_2 | GSTM1 | 29.984 | 30.0388 | 30.0239 | 30.0155
H2500437-8 | KyuDai20250907-8_2 | GUSB | 27.158 | 27.124 | 27.1323 | 27.1381
H2500437-8 | KyuDai20250907-8_2 | MKI67 | 29.7938 | 29.7687 | 29.9088 | 29.8237
H2500437-8 | KyuDai20250907-8_2 | MMP11 | 23.2315 | 23.3024 | 23.2526 | 23.2621
H2500437-8 | KyuDai20250907-8_2 | MYBL2 | 26.9629 | 26.9617 | 26.9423 | 26.9556
H2500437-8 | KyuDai20250907-8_2 | PGR | 29.52 | 29.6405 | 29.6077 | 29.5894
H2500437-8 | KyuDai20250907-8_2 | RPLP0 | 22.8182 | 22.8432 | 22.813 | 22.8248
H2500437-8 | KyuDai20250907-8_2 | SCUBE2 | 29.9762 | 30.0185 | 30.0893 | 30.028
H2500437-8 | KyuDai20250907-8_2 | TFRC | 24.7712 | 24.831 | 24.8 | 24.8008
H22-08885-15 | KyuDai_20250918-1 | ACTB | 22.8674 | 22.8926 | 22.9719 | 22.9106
H22-08885-15 | KyuDai_20250918-1 | AURKA | 31.922 | 31.9729 | 31.6604 | 31.8518
H22-08885-15 | KyuDai_20250918-1 | BAG1 | 29.35 | 29.3734 | 29.4251 | 29.3829
H22-08885-15 | KyuDai_20250918-1 | BCL2 | 29.1909 | 29.3056 | 29.2569 | 29.2511
H22-08885-15 | KyuDai_20250918-1 | BIRC5 | 31.0276 | 31.2426 | 31.1038 | 31.1246
H22-08885-15 | KyuDai_20250918-1 | CCNB1 | 31.2146 | 30.9359 | 30.8094 | 30.9867
H22-08885-15 | KyuDai_20250918-1 | CD68 | 29.3376 | 29.2106 | 29.3611 | 29.3031
H22-08885-15 | KyuDai_20250918-1 | CTSL2 | 33.9787 | 33.5131 | 34.2876 | 33.9265
H22-08885-15 | KyuDai_20250918-1 | ERBB2 | 27.9997 | 28.1029 | 28.191 | 28.0979
H22-08885-15 | KyuDai_20250918-1 | ESR1 | 28.6375 | 28.7127 | 28.6766 | 28.6756
H22-08885-15 | KyuDai_20250918-1 | GAPDH | 25.8956 | 25.8961 | 25.9437 | 25.9118
H22-08885-15 | KyuDai_20250918-1 | GRB7 | 31.1614 | 31.1237 | 31.1567 | 31.1473
H22-08885-15 | KyuDai_20250918-1 | GSTM1 | 29.8284 | 29.8497 | 29.952 | 29.8767
H22-08885-15 | KyuDai_20250918-1 | GUSB | 29.7871 | 29.7556 | 29.76 | 29.7676
H22-08885-15 | KyuDai_20250918-1 | MKI67 | 31.2876 | 31.4447 | 31.2747 | 31.3357
H22-08885-15 | KyuDai_20250918-1 | MMP11 | 27.6837 | 27.5875 | 27.6581 | 27.6431
H22-08885-15 | KyuDai_20250918-1 | MYBL2 | 32.1072 | 32.4884 | 32.3608 | 32.3188
H22-08885-15 | KyuDai_20250918-1 | PGR | 31.3499 | 31.3362 | 31.2736 | 31.3199
H22-08885-15 | KyuDai_20250918-1 | RPLP0 | 25.4406 | 25.471 | 25.4197 | 25.4438
H22-08885-15 | KyuDai_20250918-1 | SCUBE2 | 28.5688 | 28.6415 | 28.6276 | 28.6126
H22-08885-15 | KyuDai_20250918-1 | TFRC | 29.2206 | 29.3771 | 29.3442 | 29.314
H22-10264-10 | KyuDai_20250918-10 | ACTB | 21.7536 | 21.7886 | 21.9682 | 21.8368
H22-10264-10 | KyuDai_20250918-10 | AURKA | 30.3813 | 30.73 | 30.674 | 30.5951
H22-10264-10 | KyuDai_20250918-10 | BAG1 | 27.9461 | 27.9886 | 28.0744 | 28.003
H22-10264-10 | KyuDai_20250918-10 | BCL2 | 28.1164 | 28.1274 | 28.1866 | 28.1435
H22-10264-10 | KyuDai_20250918-10 | BIRC5 | 29.5148 | 29.702 | 29.7239 | 29.6469
H22-10264-10 | KyuDai_20250918-10 | CCNB1 | 30.9748 | 30.6338 | 30.6941 | 30.7676
H22-10264-10 | KyuDai_20250918-10 | CD68 | 28.2339 | 28.299 | 28.2766 | 28.2698
H22-10264-10 | KyuDai_20250918-10 | CTSL2 | 33.0059 | 33.8925 | 33.6115 | 33.5033
H22-10264-10 | KyuDai_20250918-10 | ERBB2 | 27.713 | 27.8091 | 27.9396 | 27.8206
H22-10264-10 | KyuDai_20250918-10 | ESR1 | 27.0366 | 27.0362 | 27.0412 | 27.038
H22-10264-10 | KyuDai_20250918-10 | GAPDH | 24.3449 | 24.39 | 24.4099 | 24.3816
H22-10264-10 | KyuDai_20250918-10 | GRB7 | 30.2873 | 30.3352 | 30.29 | 30.3042
H22-10264-10 | KyuDai_20250918-10 | GSTM1 | 27.6864 | 27.8997 | 27.8602 | 27.8154
H22-10264-10 | KyuDai_20250918-10 | GUSB | 28.6933 | 28.6818 | 28.5885 | 28.6546
H22-10264-10 | KyuDai_20250918-10 | MKI67 | 30.7747 | 30.7938 | 30.7458 | 30.7715
H22-10264-10 | KyuDai_20250918-10 | MMP11 | 25.2581 | 25.2695 | 25.2879 | 25.2718
H22-10264-10 | KyuDai_20250918-10 | MYBL2 | 31.8512 | 31.6473 | 31.84 | 31.7795
H22-10264-10 | KyuDai_20250918-10 | PGR | 30.475 | 30.4917 | 30.5108 | 30.4925
H22-10264-10 | KyuDai_20250918-10 | RPLP0 | 23.4894 | 23.5128 | 23.5497 | 23.5173
H22-10264-10 | KyuDai_20250918-10 | SCUBE2 | 28.5672 | 28.6559 | 28.9026 | 28.7086
H22-10264-10 | KyuDai_20250918-10 | TFRC | 28.5373 | 28.5324 | 28.7337 | 28.6011
H22-03216-10 | KyuDai_20250918-11 | ACTB | 21.0443 | 21.0486 | 21.1673 | 21.0868
H22-03216-10 | KyuDai_20250918-11 | AURKA | 30.2597 | 30.3491 | 30.4881 | 30.3656
H22-03216-10 | KyuDai_20250918-11 | BAG1 | 27.4369 | 27.479 | 27.4603 | 27.4587
H22-03216-10 | KyuDai_20250918-11 | BCL2 | 31.4201 | 31.2014 | 31.4972 | 31.3729
H22-03216-10 | KyuDai_20250918-11 | BIRC5 | 30.2547 | 30.2189 | 30.4348 | 30.3028
H22-03216-10 | KyuDai_20250918-11 | CCNB1 | 30.1974 | 30.2348 | 30.2129 | 30.2151
H22-03216-10 | KyuDai_20250918-11 | CD68 | 27.3827 | 27.3923 | 27.4103 | 27.3951
H22-03216-10 | KyuDai_20250918-11 | CTSL2 | 32.6567 | 32.5898 | 32.977 | 32.7412
H22-03216-10 | KyuDai_20250918-11 | ERBB2 | 28.2255 | 28.0781 | 28.1725 | 28.1587
H22-03216-10 | KyuDai_20250918-11 | ESR1 | 27.1353 | 27.1696 | 27.1705 | 27.1585
H22-03216-10 | KyuDai_20250918-11 | GAPDH | 22.6424 | 22.6492 | 22.7178 | 22.6698
H22-03216-10 | KyuDai_20250918-11 | GRB7 | 31.1634 | 31.3681 | 31.2056 | 31.2457
H22-03216-10 | KyuDai_20250918-11 | GSTM1 | 27.9874 | 27.9147 | 28.0027 | 27.9683
H22-03216-10 | KyuDai_20250918-11 | GUSB | 28.7654 | 28.7564 | 28.812 | 28.7779
H22-03216-10 | KyuDai_20250918-11 | MKI67 | 30.7724 | 30.773 | 30.7179 | 30.7544
H22-03216-10 | KyuDai_20250918-11 | MMP11 | 24.5599 | 24.62 | 24.5749 | 24.5849
H22-03216-10 | KyuDai_20250918-11 | MYBL2 | 30.0484 | 29.9661 | 30.1228 | 30.0458
H22-03216-10 | KyuDai_20250918-11 | PGR | 31.3966 | 31.2011 | 31.2591 | 31.2856
H22-03216-10 | KyuDai_20250918-11 | RPLP0 | 23.159 | 23.1972 | 23.1571 | 23.1711
H22-03216-10 | KyuDai_20250918-11 | SCUBE2 | 29.3367 | 29.4107 | 29.4935 | 29.4136
H22-03216-10 | KyuDai_20250918-11 | TFRC | 27.1137 | 27.2513 | 27.2004 | 27.1884
H22-09591-14 | KyuDai_20250918-12 | ACTB | 21.6491 | 21.6751 | 21.7632 | 21.6958
H22-09591-14 | KyuDai_20250918-12 | AURKA | 31.0146 | 31.1129 | 31.4616 | 31.1964
H22-09591-14 | KyuDai_20250918-12 | BAG1 | 28.3014 | 28.2465 | 28.3361 | 28.2947
H22-09591-14 | KyuDai_20250918-12 | BCL2 | 28.7902 | 28.7901 | 28.8072 | 28.7958
H22-09591-14 | KyuDai_20250918-12 | BIRC5 | 31.9 | 31.9414 | 32.0343 | 31.9585
H22-09591-14 | KyuDai_20250918-12 | CCNB1 | 31.2121 | 31.0982 | 31.0464 | 31.1189
H22-09591-14 | KyuDai_20250918-12 | CD68 | 27.4836 | 27.4856 | 27.4078 | 27.459
H22-09591-14 | KyuDai_20250918-12 | CTSL2 | 31.3922 | 31.391 | 31.2512 | 31.3448
H22-09591-14 | KyuDai_20250918-12 | ERBB2 | 27.1779 | 27.202 | 27.275 | 27.2183
H22-09591-14 | KyuDai_20250918-12 | ESR1 | 25.6568 | 25.683 | 25.6719 | 25.6706
H22-09591-14 | KyuDai_20250918-12 | GAPDH | 24.6815 | 24.678 | 24.71 | 24.6898
H22-09591-14 | KyuDai_20250918-12 | GRB7 | 30.7136 | 30.8501 | 30.6842 | 30.7493
H22-09591-14 | KyuDai_20250918-12 | GSTM1 | 28.9025 | 28.8722 | 28.9153 | 28.8966
H22-09591-14 | KyuDai_20250918-12 | GUSB | 28.1224 | 28.0806 | 28.0489 | 28.084
H22-09591-14 | KyuDai_20250918-12 | MKI67 | 32.4385 | 32.2813 | 32.3933 | 32.371
H22-09591-14 | KyuDai_20250918-12 | MMP11 | 26.3403 | 26.2773 | 26.2502 | 26.2893
H22-09591-14 | KyuDai_20250918-12 | MYBL2 | 33.0637 | 32.781 | 32.9128 | 32.9192
H22-09591-14 | KyuDai_20250918-12 | PGR | 27.7469 | 27.8468 | 27.7759 | 27.7899
H22-09591-14 | KyuDai_20250918-12 | RPLP0 | 24.2366 | 24.2604 | 24.2324 | 24.2431
H22-09591-14 | KyuDai_20250918-12 | SCUBE2 | 25.1995 | 25.2975 | 25.3373 | 25.2781
H22-09591-14 | KyuDai_20250918-12 | TFRC | 28.1834 | 28.3009 | 28.3883 | 28.2909
H22-05894-17 | KyuDai_20250918-2 | ACTB | 22.529 | 22.5014 | 22.5981 | 22.5428
H22-05894-17 | KyuDai_20250918-2 | AURKA | 32.5663 | 32.811 | 32.7945 | 32.7239
H22-05894-17 | KyuDai_20250918-2 | BAG1 | 27.7052 | 27.8145 | 27.7464 | 27.7554
H22-05894-17 | KyuDai_20250918-2 | BCL2 | 29.5701 | 29.4642 | 29.5732 | 29.5358
H22-05894-17 | KyuDai_20250918-2 | BIRC5 | 33.8031 | 33.925 | 34.0522 | 33.9267
H22-05894-17 | KyuDai_20250918-2 | CCNB1 | 32.9933 | 32.7514 | 33.39 | 33.0449
H22-05894-17 | KyuDai_20250918-2 | CD68 | 29.1469 | 29.0839 | 29.1599 | 29.1302
H22-05894-17 | KyuDai_20250918-2 | CTSL2 | 33.9891 | 34.0758 | 34.0273 | 34.0307
H22-05894-17 | KyuDai_20250918-2 | ERBB2 | 29.2571 | 29.2971 | 29.3448 | 29.2997
H22-05894-17 | KyuDai_20250918-2 | ESR1 | 27.28 | 27.1985 | 27.1894 | 27.2226
H22-05894-17 | KyuDai_20250918-2 | GAPDH | 26.1286 | 26.137 | 26.1553 | 26.1403
H22-05894-17 | KyuDai_20250918-2 | GRB7 | 30.9647 | 31.3123 | 31.1655 | 31.1475
H22-05894-17 | KyuDai_20250918-2 | GSTM1 | 29.4285 | 29.4583 | 29.5387 | 29.4751
H22-05894-17 | KyuDai_20250918-2 | GUSB | 29.761 | 29.65 | 29.9199 | 29.7769
H22-05894-17 | KyuDai_20250918-2 | MKI67 | 33.57 | 34.039 | 33.8845 | 33.8312
H22-05894-17 | KyuDai_20250918-2 | MMP11 | 30.9009 | 30.8448 | 30.7364 | 30.8274
H22-05894-17 | KyuDai_20250918-2 | MYBL2 | 33.4779 | 33.3346 | 33.43 | 33.4141
H22-05894-17 | KyuDai_20250918-2 | PGR | 28.2126 | 28.2864 | 28.2002 | 28.2331
H22-05894-17 | KyuDai_20250918-2 | RPLP0 | 26.0004 | 26.0175 | 26.0103 | 26.0094
H22-05894-17 | KyuDai_20250918-2 | SCUBE2 | 27.9611 | 27.9137 | 27.8256 | 27.9002
H22-05894-17 | KyuDai_20250918-2 | TFRC | 29.9667 | 30.2736 | 30.1266 | 30.1223
H23-03852-7 | KyuDai_20250918-3 | ACTB | 22.7479 | 22.7336 | 22.8898 | 22.7904
H23-03852-7 | KyuDai_20250918-3 | AURKA | 32.8894 | 32.6812 | 32.9588 | 32.8432
H23-03852-7 | KyuDai_20250918-3 | BAG1 | 29.7554 | 29.7048 | 29.6522 | 29.7041
H23-03852-7 | KyuDai_20250918-3 | BCL2 | 30.3055 | 30.1927 | 30.34 | 30.2794
H23-03852-7 | KyuDai_20250918-3 | BIRC5 | 33.0092 | 32.9633 | 32.9981 | 32.9902
H23-03852-7 | KyuDai_20250918-3 | CCNB1 | 32.4394 | 32.2241 | 32.7212 | 32.4616
H23-03852-7 | KyuDai_20250918-3 | CD68 | 29.1949 | 29.2231 | 29.0733 | 29.1638
H23-03852-7 | KyuDai_20250918-3 | CTSL2 | 33.3105 | 33.755 | 34.0659 | 33.7104
H23-03852-7 | KyuDai_20250918-3 | ERBB2 | 29.3883 | 29.4103 | 29.4903 | 29.4296
H23-03852-7 | KyuDai_20250918-3 | ESR1 | 27.9511 | 27.9766 | 27.9595 | 27.9624
H23-03852-7 | KyuDai_20250918-3 | GAPDH | 25.5455 | 25.5876 | 25.6755 | 25.6029
H23-03852-7 | KyuDai_20250918-3 | GRB7 | 33.0365 | 32.8908 | 32.9947 | 32.974
H23-03852-7 | KyuDai_20250918-3 | GSTM1 | 30.8946 | 30.7427 | 31.1278 | 30.9217
H23-03852-7 | KyuDai_20250918-3 | GUSB | 29.9403 | 29.9572 | 29.8859 | 29.9278
H23-03852-7 | KyuDai_20250918-3 | MKI67 | 33.4837 | 33.1117 | 33.671 | 33.4221
H23-03852-7 | KyuDai_20250918-3 | MMP11 | 27.3216 | 27.1942 | 27.3325 | 27.2828
H23-03852-7 | KyuDai_20250918-3 | MYBL2 | 33.8049 | 33.7448 | 33.3636 | 33.6377
H23-03852-7 | KyuDai_20250918-3 | PGR | 33.0754 | 33.3037 | 33.0806 | 33.1532
H23-03852-7 | KyuDai_20250918-3 | RPLP0 | 25.5807 | 25.6523 | 25.624 | 25.619
H23-03852-7 | KyuDai_20250918-3 | SCUBE2 | 30.0173 | 30.011 | 30.3874 | 30.1385
H23-03852-7 | KyuDai_20250918-3 | TFRC | 30.2992 | 30.354 | 30.2051 | 30.2861
H22-15301-17 | KyuDai_20250918-4 | ACTB | 28.6799 | 28.7499 | 28.8391 | 28.7563
H22-15301-17 | KyuDai_20250918-4 | AURKA | 37.9154 | 40 | 38 | 38.6385
H22-15301-17 | KyuDai_20250918-4 | BAG1 | 34.5697 | 34.9585 | 34.3393 | 34.6225
H22-15301-17 | KyuDai_20250918-4 | BCL2 | 34.8889 | 36.543 | 35.1867 | 35.5395
H22-15301-17 | KyuDai_20250918-4 | BIRC5 | 40 | 38 | 40 | 39.3333
H22-15301-17 | KyuDai_20250918-4 | CCNB1 | 40 | 38 | 40 | 39.3333
H22-15301-17 | KyuDai_20250918-4 | CD68 | 34.1827 | 33.8605 | 34.6138 | 34.219
H22-15301-17 | KyuDai_20250918-4 | CTSL2 | 37.8818 | 40 | 38 | 38.6272
H22-15301-17 | KyuDai_20250918-4 | ERBB2 | 33.2897 | 33.7463 | 33.6795 | 33.5718
H22-15301-17 | KyuDai_20250918-4 | ESR1 | 32.9182 | 33.0216 | 33.2975 | 33.0791
H22-15301-17 | KyuDai_20250918-4 | GAPDH | 31.8348 | 31.8011 | 32.1534 | 31.9298
H22-15301-17 | KyuDai_20250918-4 | GRB7 | 36.838 | 36.9027 | 36.1953 | 36.6454
H22-15301-17 | KyuDai_20250918-4 | GSTM1 | 34.5425 | 34.4001 | 34.8111 | 34.5846
H22-15301-17 | KyuDai_20250918-4 | GUSB | 34.9876 | 35.6148 | 34.4863 | 35.0296
H22-15301-17 | KyuDai_20250918-4 | MKI67 | 38.1039 | 40 | 36.5774 | 38.2271
H22-15301-17 | KyuDai_20250918-4 | MMP11 | 36.4082 | 35.7952 | 34.9903 | 35.7312
H22-15301-17 | KyuDai_20250918-4 | MYBL2 | 40 | 40 | 40 | 40
H22-15301-17 | KyuDai_20250918-4 | PGR | 34.9861 | 35.429 | 34.9773 | 35.1308
H22-15301-17 | KyuDai_20250918-4 | RPLP0 | 31.156 | 31.1655 | 31.1887 | 31.1701
H22-15301-17 | KyuDai_20250918-4 | SCUBE2 | 35.2153 | 35.8918 | 34.8973 | 35.3348
H22-15301-17 | KyuDai_20250918-4 | TFRC | 34.092 | 36.803 | 38.1009 | 36.332
H23-07107-7 | KyuDai_20250918-5 | ACTB | 23.7543 | 23.8337 | 23.8962 | 23.8281
H23-07107-7 | KyuDai_20250918-5 | AURKA | 33.0237 | 32.9933 | 33.2153 | 33.0774
H23-07107-7 | KyuDai_20250918-5 | BAG1 | 30.3975 | 30.1537 | 30.3681 | 30.3064
H23-07107-7 | KyuDai_20250918-5 | BCL2 | 30.1091 | 30.3563 | 30.3382 | 30.2679
H23-07107-7 | KyuDai_20250918-5 | BIRC5 | 34.1376 | 34.2815 | 34.6044 | 34.3412
H23-07107-7 | KyuDai_20250918-5 | CCNB1 | 33.1716 | 33.7873 | 33.4828 | 33.4806
H23-07107-7 | KyuDai_20250918-5 | CD68 | 30.2959 | 30.179 | 30.2752 | 30.25
H23-07107-7 | KyuDai_20250918-5 | CTSL2 | 35.2102 | 34.6557 | 34.4878 | 34.7846
H23-07107-7 | KyuDai_20250918-5 | ERBB2 | 29.7758 | 29.6836 | 29.8902 | 29.7832
H23-07107-7 | KyuDai_20250918-5 | ESR1 | 28.1577 | 28.0642 | 28.1794 | 28.1338
H23-07107-7 | KyuDai_20250918-5 | GAPDH | 26.7721 | 26.737 | 26.9047 | 26.8046
H23-07107-7 | KyuDai_20250918-5 | GRB7 | 32.1981 | 32.4635 | 32.3018 | 32.3211
H23-07107-7 | KyuDai_20250918-5 | GSTM1 | 29.9631 | 29.9054 | 30.041 | 29.9698
H23-07107-7 | KyuDai_20250918-5 | GUSB | 30.201 | 30.2149 | 30.377 | 30.2643
H23-07107-7 | KyuDai_20250918-5 | MKI67 | 35.3981 | 37.1672 | 35.4653 | 36.0102
H23-07107-7 | KyuDai_20250918-5 | MMP11 | 31.4991 | 31.4707 | 31.4686 | 31.4794
H23-07107-7 | KyuDai_20250918-5 | MYBL2 | 35.0401 | 34.7753 | 35.0438 | 34.9531
H23-07107-7 | KyuDai_20250918-5 | PGR | 32.0232 | 32.1802 | 32.439 | 32.2141
H23-07107-7 | KyuDai_20250918-5 | RPLP0 | 26.1467 | 26.181 | 26.291 | 26.2062
H23-07107-7 | KyuDai_20250918-5 | SCUBE2 | 30.5115 | 30.5633 | 30.745 | 30.6066
H23-07107-7 | KyuDai_20250918-5 | TFRC | 30.3795 | 30.5238 | 30.6917 | 30.5317
H22-10615-7 | KyuDai_20250918-6 | ACTB | 22.2249 | 22.229 | 22.3265 | 22.2601
H22-10615-7 | KyuDai_20250918-6 | AURKA | 31.5794 | 31.7614 | 31.7339 | 31.6916
H22-10615-7 | KyuDai_20250918-6 | BAG1 | 28.6591 | 28.6189 | 28.6375 | 28.6385
H22-10615-7 | KyuDai_20250918-6 | BCL2 | 29.8716 | 29.6967 | 29.7847 | 29.7843
H22-10615-7 | KyuDai_20250918-6 | BIRC5 | 31.9969 | 31.8399 | 31.8841 | 31.907
H22-10615-7 | KyuDai_20250918-6 | CCNB1 | 31.1499 | 31.1502 | 31.2125 | 31.1709
H22-10615-7 | KyuDai_20250918-6 | CD68 | 29.008 | 28.983 | 29.0981 | 29.0297
H22-10615-7 | KyuDai_20250918-6 | CTSL2 | 33.8024 | 33.8479 | 33.2978 | 33.6494
H22-10615-7 | KyuDai_20250918-6 | ERBB2 | 27.2333 | 27.1945 | 27.2643 | 27.2307
H22-10615-7 | KyuDai_20250918-6 | ESR1 | 27.9296 | 27.9764 | 27.9961 | 27.9674
H22-10615-7 | KyuDai_20250918-6 | GAPDH | 24.8867 | 24.8962 | 24.9431 | 24.9087
H22-10615-7 | KyuDai_20250918-6 | GRB7 | 30.2426 | 30.3053 | 30.4191 | 30.3223
H22-10615-7 | KyuDai_20250918-6 | GSTM1 | 29.2779 | 29.4129 | 29.4484 | 29.3797
H22-10615-7 | KyuDai_20250918-6 | GUSB | 28.6895 | 28.6796 | 28.6862 | 28.6851
H22-10615-7 | KyuDai_20250918-6 | MKI67 | 32.2746 | 32.334 | 32.0562 | 32.2216
H22-10615-7 | KyuDai_20250918-6 | MMP11 | 29.1777 | 29.2072 | 29.2012 | 29.1954
H22-10615-7 | KyuDai_20250918-6 | MYBL2 | 31.8528 | 32.0178 | 32.169 | 32.0132
H22-10615-7 | KyuDai_20250918-6 | PGR | 28.7653 | 28.9287 | 28.8864 | 28.8601
H22-10615-7 | KyuDai_20250918-6 | RPLP0 | 24.2542 | 24.2519 | 24.2658 | 24.2573
H22-10615-7 | KyuDai_20250918-6 | SCUBE2 | 28.0438 | 28.1157 | 28.1491 | 28.1029
H22-10615-7 | KyuDai_20250918-6 | TFRC | 28.7228 | 28.8832 | 28.8557 | 28.8206
H22-13036-4 | KyuDai_20250918-7 | ACTB | 22.5871 | 22.5874 | 22.611 | 22.5952
H22-13036-4 | KyuDai_20250918-7 | AURKA | 31.3008 | 31.2371 | 31.2803 | 31.2727
H22-13036-4 | KyuDai_20250918-7 | BAG1 | 29.3903 | 29.4769 | 29.4442 | 29.4371
H22-13036-4 | KyuDai_20250918-7 | BCL2 | 28.4991 | 28.552 | 28.503 | 28.518
H22-13036-4 | KyuDai_20250918-7 | BIRC5 | 30.1381 | 30.0983 | 30.0872 | 30.1079
H22-13036-4 | KyuDai_20250918-7 | CCNB1 | 30.3379 | 30.1961 | 30.1643 | 30.2328
H22-13036-4 | KyuDai_20250918-7 | CD68 | 28.4838 | 28.4389 | 28.4475 | 28.4568
H22-13036-4 | KyuDai_20250918-7 | CTSL2 | 32.3203 | 32.9312 | 33.2157 | 32.8224
H22-13036-4 | KyuDai_20250918-7 | ERBB2 | 29.2512 | 29.2808 | 29.234 | 29.2553
H22-13036-4 | KyuDai_20250918-7 | ESR1 | 27.827 | 27.8204 | 27.7703 | 27.8059
H22-13036-4 | KyuDai_20250918-7 | GAPDH | 24.617 | 24.6559 | 24.6234 | 24.6321
H22-13036-4 | KyuDai_20250918-7 | GRB7 | 30.9763 | 30.9334 | 30.9572 | 30.9556
H22-13036-4 | KyuDai_20250918-7 | GSTM1 | 32.58 | 32.7313 | 32.6714 | 32.6609
H22-13036-4 | KyuDai_20250918-7 | GUSB | 29.6588 | 29.5931 | 29.5781 | 29.61
H22-13036-4 | KyuDai_20250918-7 | MKI67 | 31.665 | 31.4606 | 31.7248 | 31.6168
H22-13036-4 | KyuDai_20250918-7 | MMP11 | 27.4698 | 27.474 | 27.4503 | 27.4647
H22-13036-4 | KyuDai_20250918-7 | MYBL2 | 30.5319 | 30.5151 | 31.0113 | 30.6861
H22-13036-4 | KyuDai_20250918-7 | PGR | 33.618 | 33.4151 | 33.2863 | 33.4398
H22-13036-4 | KyuDai_20250918-7 | RPLP0 | 25.3596 | 25.368 | 25.3336 | 25.3538
H22-13036-4 | KyuDai_20250918-7 | SCUBE2 | 27.6351 | 27.6445 | 27.6509 | 27.6435
H22-13036-4 | KyuDai_20250918-7 | TFRC | 29.2857 | 29.3629 | 29.3576 | 29.3354
H22-06962-12 | KyuDai_20250918-8 | ACTB | 21.0297 | 21.0273 | 21.1514 | 21.0695
H22-06962-12 | KyuDai_20250918-8 | AURKA | 28.8528 | 28.9408 | 29.0009 | 28.9315
H22-06962-12 | KyuDai_20250918-8 | BAG1 | 27.3264 | 27.3286 | 27.3258 | 27.3269
H22-06962-12 | KyuDai_20250918-8 | BCL2 | 28.1916 | 28.2022 | 28.3519 | 28.2486
H22-06962-12 | KyuDai_20250918-8 | BIRC5 | 27.3192 | 27.3875 | 27.4402 | 27.3823
H22-06962-12 | KyuDai_20250918-8 | CCNB1 | 28.0903 | 28.0954 | 28.124 | 28.1032
H22-06962-12 | KyuDai_20250918-8 | CD68 | 27.5297 | 27.5179 | 27.5133 | 27.5203
H22-06962-12 | KyuDai_20250918-8 | CTSL2 | 33.0535 | 33.3584 | 32.648 | 33.02
H22-06962-12 | KyuDai_20250918-8 | ERBB2 | 26.6831 | 26.6528 | 26.779 | 26.705
H22-06962-12 | KyuDai_20250918-8 | ESR1 | 26.6444 | 26.6293 | 26.6994 | 26.6577
H22-06962-12 | KyuDai_20250918-8 | GAPDH | 22.5812 | 22.6822 | 22.6604 | 22.6413
H22-06962-12 | KyuDai_20250918-8 | GRB7 | 29.0999 | 29.0499 | 29.1986 | 29.1162
H22-06962-12 | KyuDai_20250918-8 | GSTM1 | 29.2379 | 29.3007 | 29.3712 | 29.3032
H22-06962-12 | KyuDai_20250918-8 | GUSB | 27.7208 | 27.7025 | 27.6878 | 27.7037
H22-06962-12 | KyuDai_20250918-8 | MKI67 | 29.1761 | 29.0679 | 29.2409 | 29.1616
H22-06962-12 | KyuDai_20250918-8 | MMP11 | 26.9987 | 27.0024 | 26.9929 | 26.998
H22-06962-12 | KyuDai_20250918-8 | MYBL2 | 28.9674 | 28.9845 | 29.0463 | 28.9994
H22-06962-12 | KyuDai_20250918-8 | PGR | 26.9653 | 27.0733 | 27.079 | 27.0392
H22-06962-12 | KyuDai_20250918-8 | RPLP0 | 23.5268 | 23.5829 | 23.5742 | 23.5613
H22-06962-12 | KyuDai_20250918-8 | SCUBE2 | 27.0945 | 27.1233 | 27.2531 | 27.1569
H22-06962-12 | KyuDai_20250918-8 | TFRC | 25.8783 | 25.9769 | 26.1294 | 25.9948
H22-02992-10 | KyuDai_20250918-9 | ACTB | 22.2441 | 22.2518 | 22.3865 | 22.2941
H22-02992-10 | KyuDai_20250918-9 | AURKA | 30.0362 | 30.0102 | 30.25 | 30.0988
H22-02992-10 | KyuDai_20250918-9 | BAG1 | 29.1622 | 29.0437 | 29.0796 | 29.0952
H22-02992-10 | KyuDai_20250918-9 | BCL2 | 29.117 | 29.0723 | 29.2167 | 29.1353
H22-02992-10 | KyuDai_20250918-9 | BIRC5 | 29.6227 | 29.6644 | 29.596 | 29.6277
H22-02992-10 | KyuDai_20250918-9 | CCNB1 | 29.1989 | 29.1849 | 29.2614 | 29.2151
H22-02992-10 | KyuDai_20250918-9 | CD68 | 28.6375 | 28.6696 | 28.5892 | 28.6321
H22-02992-10 | KyuDai_20250918-9 | CTSL2 | 32.2437 | 32.1925 | 32.4195 | 32.2852
H22-02992-10 | KyuDai_20250918-9 | ERBB2 | 26.6771 | 26.652 | 26.7609 | 26.6967
H22-02992-10 | KyuDai_20250918-9 | ESR1 | 24.9036 | 24.9085 | 24.9223 | 24.9115
H22-02992-10 | KyuDai_20250918-9 | GAPDH | 24.6849 | 24.7118 | 24.6988 | 24.6985
H22-02992-10 | KyuDai_20250918-9 | GRB7 | 29.5201 | 29.6192 | 29.6158 | 29.585
H22-02992-10 | KyuDai_20250918-9 | GSTM1 | 31.2676 | 31.2647 | 31.4714 | 31.3345
H22-02992-10 | KyuDai_20250918-9 | GUSB | 28.7797 | 28.7692 | 28.7313 | 28.7601
H22-02992-10 | KyuDai_20250918-9 | MKI67 | 31.2412 | 31.2781 | 31.5388 | 31.3527
H22-02992-10 | KyuDai_20250918-9 | MMP11 | 27.5343 | 27.5181 | 27.5032 | 27.5185
H22-02992-10 | KyuDai_20250918-9 | MYBL2 | 30.0587 | 30.1034 | 30.1931 | 30.1184
H22-02992-10 | KyuDai_20250918-9 | PGR | 35.0231 | 34.9265 | 34.5539 | 34.8345
H22-02992-10 | KyuDai_20250918-9 | RPLP0 | 25.6968 | 25.7 | 25.6781 | 25.6916
H22-02992-10 | KyuDai_20250918-9 | SCUBE2 | 31.5864 | 31.272 | 31.543 | 31.4671
H22-02992-10 | KyuDai_20250918-9 | TFRC | 29.1204 | 29.3207 | 29.1007 | 29.1806
H22-04702-10 | KyuDai_20250919-1 | ACTB | 21.0537 | 21.0742 | 21.1991 | 21.109
H22-04702-10 | KyuDai_20250919-1 | AURKA | 29.9659 | 30.3043 | 30.4962 | 30.2555
H22-04702-10 | KyuDai_20250919-1 | BAG1 | 27.1822 | 27.2053 | 27.2139 | 27.2004
H22-04702-10 | KyuDai_20250919-1 | BCL2 | 28.0692 | 28.1151 | 28.1454 | 28.1099
H22-04702-10 | KyuDai_20250919-1 | BIRC5 | 30.0818 | 30.167 | 30.2827 | 30.1772
H22-04702-10 | KyuDai_20250919-1 | CCNB1 | 29.7132 | 29.7201 | 29.6976 | 29.7103
H22-04702-10 | KyuDai_20250919-1 | CD68 | 27.8166 | 27.8695 | 27.8693 | 27.8518
H22-04702-10 | KyuDai_20250919-1 | CTSL2 | 33.0466 | 33.0846 | 32.7438 | 32.9583
H22-04702-10 | KyuDai_20250919-1 | ERBB2 | 26.9911 | 27.0062 | 27.0733 | 27.0235
H22-04702-10 | KyuDai_20250919-1 | ESR1 | 25.9635 | 25.9646 | 25.9789 | 25.969
H22-04702-10 | KyuDai_20250919-1 | GAPDH | 23.4709 | 23.4676 | 23.5112 | 23.4832
H22-04702-10 | KyuDai_20250919-1 | GRB7 | 31.3031 | 31.236 | 31.4426 | 31.3272
H22-04702-10 | KyuDai_20250919-1 | GSTM1 | 30.2305 | 30.4314 | 30.6485 | 30.4368
H22-04702-10 | KyuDai_20250919-1 | GUSB | 27.5969 | 27.5685 | 27.6512 | 27.6056
H22-04702-10 | KyuDai_20250919-1 | MKI67 | 30.0234 | 30.2462 | 30.434 | 30.2345
H22-04702-10 | KyuDai_20250919-1 | MMP11 | 24.8633 | 24.8866 | 24.9118 | 24.8873
H22-04702-10 | KyuDai_20250919-1 | MYBL2 | 30.3411 | 30.2239 | 30.1854 | 30.2501
H22-04702-10 | KyuDai_20250919-1 | PGR | 27.1425 | 27.254 | 27.2882 | 27.2282
H22-04702-10 | KyuDai_20250919-1 | RPLP0 | 24.2421 | 24.2098 | 24.3239 | 24.2586
H22-04702-10 | KyuDai_20250919-1 | SCUBE2 | 25.3601 | 25.3676 | 25.6485 | 25.4587
H22-04702-10 | KyuDai_20250919-1 | TFRC | 27.9851 | 28.1075 | 28.3266 | 28.1397
H22-00865-15 | KyuDai_20250919-10 | ACTB | 22.6056 | 22.6138 | 22.7639 | 22.6611
H22-00865-15 | KyuDai_20250919-10 | AURKA | 31.8122 | 31.9431 | 31.7898 | 31.8484
H22-00865-15 | KyuDai_20250919-10 | BAG1 | 29.3818 | 29.3769 | 29.3591 | 29.3726
H22-00865-15 | KyuDai_20250919-10 | BCL2 | 32.1937 | 32.3174 | 32.6434 | 32.3848
H22-00865-15 | KyuDai_20250919-10 | BIRC5 | 32.1994 | 32.2331 | 32.4132 | 32.2819
H22-00865-15 | KyuDai_20250919-10 | CCNB1 | 31.0308 | 31.2454 | 31.5275 | 31.2679
H22-00865-15 | KyuDai_20250919-10 | CD68 | 29.2811 | 29.3168 | 29.3053 | 29.301
H22-00865-15 | KyuDai_20250919-10 | CTSL2 | 33.8393 | 33.3618 | 33.8495 | 33.6835
H22-00865-15 | KyuDai_20250919-10 | ERBB2 | 28.2138 | 28.2379 | 28.2874 | 28.2463
H22-00865-15 | KyuDai_20250919-10 | ESR1 | 32.4967 | 32.6679 | 32.5634 | 32.576
H22-00865-15 | KyuDai_20250919-10 | GAPDH | 25.1393 | 25.1122 | 25.1315 | 25.1277
H22-00865-15 | KyuDai_20250919-10 | GRB7 | 30.3348 | 30.4887 | 30.6152 | 30.4796
H22-00865-15 | KyuDai_20250919-10 | GSTM1 | 32.2395 | 32.544 | 32.7365 | 32.5067
H22-00865-15 | KyuDai_20250919-10 | GUSB | 29.6473 | 29.5836 | 29.6063 | 29.6124
H22-00865-15 | KyuDai_20250919-10 | MKI67 | 32.6779 | 32.4231 | 32.384 | 32.495
H22-00865-15 | KyuDai_20250919-10 | MMP11 | 28.2581 | 28.2451 | 28.1446 | 28.2159
H22-00865-15 | KyuDai_20250919-10 | MYBL2 | 32.8787 | 32.7561 | 32.7806 | 32.8051
H22-00865-15 | KyuDai_20250919-10 | PGR | 35.2443 | 35.0113 | 34.3649 | 34.8735
H22-00865-15 | KyuDai_20250919-10 | RPLP0 | 24.6334 | 24.6653 | 24.5985 | 24.6324
H22-00865-15 | KyuDai_20250919-10 | SCUBE2 | 32.1178 | 32.1246 | 32.416 | 32.2195
H22-00865-15 | KyuDai_20250919-10 | TFRC | 29.6618 | 29.8004 | 29.762 | 29.7414
H21-09520-11 | KyuDai_20250919-11 | ACTB | 22.123 | 22.0995 | 22.1979 | 22.1402
H21-09520-11 | KyuDai_20250919-11 | AURKA | 30.6475 | 30.7604 | 30.6875 | 30.6985
H21-09520-11 | KyuDai_20250919-11 | BAG1 | 26.9383 | 26.8872 | 26.9389 | 26.9215
H21-09520-11 | KyuDai_20250919-11 | BCL2 | 27.6791 | 27.6344 | 27.7237 | 27.679
H21-09520-11 | KyuDai_20250919-11 | BIRC5 | 30.5548 | 30.8178 | 30.6943 | 30.689
H21-09520-11 | KyuDai_20250919-11 | CCNB1 | 29.9669 | 29.952 | 29.9749 | 29.9646
H21-09520-11 | KyuDai_20250919-11 | CD68 | 28.0364 | 28.037 | 28.0189 | 28.0308
H21-09520-11 | KyuDai_20250919-11 | CTSL2 | 32.385 | 32.3313 | 32.4408 | 32.3857
H21-09520-11 | KyuDai_20250919-11 | ERBB2 | 26.6858 | 26.6414 | 26.739 | 26.6887
H21-09520-11 | KyuDai_20250919-11 | ESR1 | 23.9644 | 23.9647 | 23.9851 | 23.9714
H21-09520-11 | KyuDai_20250919-11 | GAPDH | 24.3303 | 24.3704 | 24.3918 | 24.3642
H21-09520-11 | KyuDai_20250919-11 | GRB7 | 29.9723 | 29.9586 | 30.0073 | 29.9794
H21-09520-11 | KyuDai_20250919-11 | GSTM1 | 27.6319 | 27.7065 | 27.6816 | 27.6733
H21-09520-11 | KyuDai_20250919-11 | GUSB | 27.7344 | 27.6878 | 27.7082 | 27.7101
H21-09520-11 | KyuDai_20250919-11 | MKI67 | 30.9403 | 30.7927 | 30.9599 | 30.8977
H21-09520-11 | KyuDai_20250919-11 | MMP11 | 29.3998 | 29.295 | 29.2611 | 29.3187
H21-09520-11 | KyuDai_20250919-11 | MYBL2 | 32.2388 | 32.1993 | 31.9892 | 32.1425
H21-09520-11 | KyuDai_20250919-11 | PGR | 26.9021 | 26.9247 | 26.891 | 26.9059
H21-09520-11 | KyuDai_20250919-11 | RPLP0 | 23.9601 | 23.9533 | 23.9256 | 23.9463
H21-09520-11 | KyuDai_20250919-11 | SCUBE2 | 23.8904 | 23.9217 | 23.9522 | 23.9215
H21-09520-11 | KyuDai_20250919-11 | TFRC | 28.6373 | 28.7539 | 28.6679 | 28.6864
H2414014-12 | KyuDai_20250919-12 | ACTB | 22.1706 | 22.1879 | 22.3282 | 22.2289
H2414014-12 | KyuDai_20250919-12 | AURKA | 31.6622 | 31.6364 | 31.8374 | 31.712
H2414014-12 | KyuDai_20250919-12 | BAG1 | 27.4955 | 27.3341 | 27.4712 | 27.4336
H2414014-12 | KyuDai_20250919-12 | BCL2 | 29.1925 | 29.2106 | 29.2524 | 29.2185
H2414014-12 | KyuDai_20250919-12 | BIRC5 | 31.1187 | 31.2393 | 31.1708 | 31.1762
H2414014-12 | KyuDai_20250919-12 | CCNB1 | 30.9681 | 31.0096 | 31.06 | 31.0126
H2414014-12 | KyuDai_20250919-12 | CD68 | 29.2661 | 29.289 | 29.3591 | 29.3047
H2414014-12 | KyuDai_20250919-12 | CTSL2 | 33.9582 | 33.3672 | 33.3165 | 33.5473
H2414014-12 | KyuDai_20250919-12 | ERBB2 | 27.2152 | 27.2135 | 27.3078 | 27.2455
H2414014-12 | KyuDai_20250919-12 | ESR1 | 27.4922 | 27.512 | 27.5103 | 27.5049
H2414014-12 | KyuDai_20250919-12 | GAPDH | 23.9715 | 23.9539 | 23.9918 | 23.9724
H2414014-12 | KyuDai_20250919-12 | GRB7 | 30.6431 | 30.6745 | 30.7534 | 30.6904
H2414014-12 | KyuDai_20250919-12 | GSTM1 | 30.0081 | 30.0082 | 29.9764 | 29.9975
H2414014-12 | KyuDai_20250919-12 | GUSB | 28.8058 | 28.755 | 28.8114 | 28.7907
H2414014-12 | KyuDai_20250919-12 | MKI67 | 32.1693 | 32.5089 | 32.4316 | 32.3699
H2414014-12 | KyuDai_20250919-12 | MMP11 | 29.2375 | 29.1665 | 29.1873 | 29.1971
H2414014-12 | KyuDai_20250919-12 | MYBL2 | 32.0552 | 31.8615 | 31.8212 | 31.9126
H2414014-12 | KyuDai_20250919-12 | PGR | 27.4983 | 27.5619 | 27.3891 | 27.4831
H2414014-12 | KyuDai_20250919-12 | RPLP0 | 23.5248 | 23.5765 | 23.5455 | 23.5489
H2414014-12 | KyuDai_20250919-12 | SCUBE2 | 31.6977 | 31.8132 | 31.9125 | 31.8078
H2414014-12 | KyuDai_20250919-12 | TFRC | 28.578 | 28.6768 | 28.6159 | 28.6236
H22-00382-8 | KyuDai_20250919-2 | ACTB | 21.5528 | 21.532 | 21.6499 | 21.5782
H22-00382-8 | KyuDai_20250919-2 | AURKA | 30.698 | 30.7796 | 30.9405 | 30.806
H22-00382-8 | KyuDai_20250919-2 | BAG1 | 28.9132 | 28.8567 | 28.8881 | 28.886
H22-00382-8 | KyuDai_20250919-2 | BCL2 | 28.5665 | 28.5557 | 28.5351 | 28.5524
H22-00382-8 | KyuDai_20250919-2 | BIRC5 | 31.9528 | 31.7681 | 32.0492 | 31.9234
H22-00382-8 | KyuDai_20250919-2 | CCNB1 | 31.5643 | 31.3413 | 31.0714 | 31.3256
H22-00382-8 | KyuDai_20250919-2 | CD68 | 28.0295 | 28.0922 | 28.1063 | 28.076
H22-00382-8 | KyuDai_20250919-2 | CTSL2 | 34.9847 | 33.7714 | 34.5447 | 34.4336
H22-00382-8 | KyuDai_20250919-2 | ERBB2 | 28.0649 | 28.0692 | 28.2263 | 28.1201
H22-00382-8 | KyuDai_20250919-2 | ESR1 | 27.4224 | 27.2939 | 27.3507 | 27.3557
H22-00382-8 | KyuDai_20250919-2 | GAPDH | 25.0604 | 25.1135 | 25.1204 | 25.0981
H22-00382-8 | KyuDai_20250919-2 | GRB7 | 30.5141 | 30.8658 | 30.9779 | 30.7859
H22-00382-8 | KyuDai_20250919-2 | GSTM1 | 29.5974 | 29.4544 | 29.6102 | 29.554
H22-00382-8 | KyuDai_20250919-2 | GUSB | 28.6535 | 28.6397 | 28.6929 | 28.662
H22-00382-8 | KyuDai_20250919-2 | MKI67 | 31.4212 | 31.1254 | 31.2172 | 31.2546
H22-00382-8 | KyuDai_20250919-2 | MMP11 | 29.4449 | 29.4165 | 29.4304 | 29.4306
H22-00382-8 | KyuDai_20250919-2 | MYBL2 | 30.5497 | 30.29 | 30.4403 | 30.4267
H22-00382-8 | KyuDai_20250919-2 | PGR | 31.3115 | 31.3384 | 31.2473 | 31.2991
H22-00382-8 | KyuDai_20250919-2 | RPLP0 | 24.7399 | 24.7561 | 24.7306 | 24.7422
H22-00382-8 | KyuDai_20250919-2 | SCUBE2 | 31.1356 | 31.145 | 31.2341 | 31.1716
H22-00382-8 | KyuDai_20250919-2 | TFRC | 28.354 | 28.352 | 28.4245 | 28.3768
H20-17925-10 | KyuDai_20250919-3 | ACTB | 21.2224 | 21.2394 | 21.3004 | 21.2541
H20-17925-10 | KyuDai_20250919-3 | AURKA | 30.4253 | 30.5765 | 30.6 | 30.5339
H20-17925-10 | KyuDai_20250919-3 | BAG1 | 27.1085 | 27.0742 | 27.07 | 27.0842
H20-17925-10 | KyuDai_20250919-3 | BCL2 | 28.8212 | 28.7744 | 28.9823 | 28.8593
H20-17925-10 | KyuDai_20250919-3 | BIRC5 | 31.0125 | 31.1519 | 30.8571 | 31.0072
H20-17925-10 | KyuDai_20250919-3 | CCNB1 | 30.0521 | 30.0106 | 29.9549 | 30.0059
H20-17925-10 | KyuDai_20250919-3 | CD68 | 28.0393 | 28.045 | 28.0164 | 28.0336
H20-17925-10 | KyuDai_20250919-3 | CTSL2 | 32.5659 | 32.8021 | 32.9009 | 32.7563
H20-17925-10 | KyuDai_20250919-3 | ERBB2 | 27.2332 | 27.2693 | 27.3128 | 27.2718
H20-17925-10 | KyuDai_20250919-3 | ESR1 | 25.1954 | 25.2621 | 25.252 | 25.2365
H20-17925-10 | KyuDai_20250919-3 | GAPDH | 24.5027 | 24.5398 | 24.5755 | 24.5393
H20-17925-10 | KyuDai_20250919-3 | GRB7 | 30.1526 | 30.1968 | 30.0604 | 30.1366
H20-17925-10 | KyuDai_20250919-3 | GSTM1 | 28.6931 | 28.8177 | 28.7752 | 28.762
H20-17925-10 | KyuDai_20250919-3 | GUSB | 28.2446 | 28.1868 | 28.3056 | 28.2457
H20-17925-10 | KyuDai_20250919-3 | MKI67 | 30.9471 | 31.0932 | 30.9455 | 30.9952
H20-17925-10 | KyuDai_20250919-3 | MMP11 | 24.7022 | 24.6667 | 24.6958 | 24.6882
H20-17925-10 | KyuDai_20250919-3 | MYBL2 | 31.1333 | 31.2916 | 31.3825 | 31.2692
H20-17925-10 | KyuDai_20250919-3 | PGR | 25.9775 | 26.1583 | 26.0859 | 26.0739
H20-17925-10 | KyuDai_20250919-3 | RPLP0 | 24.2857 | 24.3355 | 24.3105 | 24.3106
H20-17925-10 | KyuDai_20250919-3 | SCUBE2 | 27.5532 | 27.6446 | 27.6817 | 27.6265
H20-17925-10 | KyuDai_20250919-3 | TFRC | 28.2436 | 28.3458 | 28.3872 | 28.3255
H22-01919-10 | KyuDai_20250919-4 | ACTB | 23.1562 | 23.1615 | 23.2642 | 23.194
H22-01919-10 | KyuDai_20250919-4 | AURKA | 30.0984 | 30.181 | 30.342 | 30.2071
H22-01919-10 | KyuDai_20250919-4 | BAG1 | 28.1642 | 28.3051 | 28.1694 | 28.2129
H22-01919-10 | KyuDai_20250919-4 | BCL2 | 28.5501 | 28.5434 | 28.6537 | 28.5824
H22-01919-10 | KyuDai_20250919-4 | BIRC5 | 29.1377 | 29.1453 | 29.2394 | 29.1742
H22-01919-10 | KyuDai_20250919-4 | CCNB1 | 30.1482 | 30.1198 | 30.1532 | 30.1404
H22-01919-10 | KyuDai_20250919-4 | CD68 | 28.2335 | 28.107 | 28.2225 | 28.1877
H22-01919-10 | KyuDai_20250919-4 | CTSL2 | 32.5385 | 32.2954 | 32.5689 | 32.4676
H22-01919-10 | KyuDai_20250919-4 | ERBB2 | 28.165 | 28.0608 | 28.2333 | 28.1531
H22-01919-10 | KyuDai_20250919-4 | ESR1 | 25.3015 | 25.2962 | 25.379 | 25.3256
H22-01919-10 | KyuDai_20250919-4 | GAPDH | 25.0731 | 25.0973 | 25.1337 | 25.1013
H22-01919-10 | KyuDai_20250919-4 | GRB7 | 29.9403 | 29.9869 | 30.0048 | 29.9773
H22-01919-10 | KyuDai_20250919-4 | GSTM1 | 28.9103 | 28.849 | 28.9496 | 28.903
H22-01919-10 | KyuDai_20250919-4 | GUSB | 29.281 | 29.1474 | 29.2522 | 29.2269
H22-01919-10 | KyuDai_20250919-4 | MKI67 | 30.8056 | 30.968 | 30.8898 | 30.8878
H22-01919-10 | KyuDai_20250919-4 | MMP11 | 31.3931 | 31.599 | 31.3755 | 31.4559
H22-01919-10 | KyuDai_20250919-4 | MYBL2 | 30.1136 | 30.3012 | 30.089 | 30.1679
H22-01919-10 | KyuDai_20250919-4 | PGR | 31.128 | 31.4049 | 31.1501 | 31.2277
H22-01919-10 | KyuDai_20250919-4 | RPLP0 | 25.31 | 25.3094 | 25.3026 | 25.3073
H22-01919-10 | KyuDai_20250919-4 | SCUBE2 | 27.0508 | 27.0513 | 27.1502 | 27.0841
H22-01919-10 | KyuDai_20250919-4 | TFRC | 28.3292 | 28.37 | 28.4907 | 28.3966
H22-01151-10 | KyuDai_20250919-5 | ACTB | 20.4078 | 20.3743 | 20.5014 | 20.4278
H22-01151-10 | KyuDai_20250919-5 | AURKA | 30.1553 | 30.1467 | 30.2452 | 30.1824
H22-01151-10 | KyuDai_20250919-5 | BAG1 | 27.2649 | 27.1341 | 27.2265 | 27.2085
H22-01151-10 | KyuDai_20250919-5 | BCL2 | 27.6127 | 27.6671 | 27.6455 | 27.6418
H22-01151-10 | KyuDai_20250919-5 | BIRC5 | 30.4917 | 30.6549 | 30.702 | 30.6162
H22-01151-10 | KyuDai_20250919-5 | CCNB1 | 29.4023 | 29.2373 | 29.1338 | 29.2578
H22-01151-10 | KyuDai_20250919-5 | CD68 | 26.5863 | 26.5723 | 26.5244 | 26.561
H22-01151-10 | KyuDai_20250919-5 | CTSL2 | 32.1087 | 32.0975 | 31.9986 | 32.0683
H22-01151-10 | KyuDai_20250919-5 | ERBB2 | 26.5375 | 26.6257 | 26.6384 | 26.6005
H22-01151-10 | KyuDai_20250919-5 | ESR1 | 24.2448 | 24.2849 | 24.2928 | 24.2742
H22-01151-10 | KyuDai_20250919-5 | GAPDH | 22.9896 | 23.0133 | 23.0645 | 23.0225
H22-01151-10 | KyuDai_20250919-5 | GRB7 | 30.2775 | 30.2153 | 30.2269 | 30.2399
H22-01151-10 | KyuDai_20250919-5 | GSTM1 | 27.1509 | 27.0732 | 27.1524 | 27.1255
H22-01151-10 | KyuDai_20250919-5 | GUSB | 27.3378 | 27.3373 | 27.3496 | 27.3416
H22-01151-10 | KyuDai_20250919-5 | MKI67 | 31.2688 | 31.2817 | 31.1468 | 31.2324
H22-01151-10 | KyuDai_20250919-5 | MMP11 | 25.0637 | 25.0045 | 25.0182 | 25.0288
H22-01151-10 | KyuDai_20250919-5 | MYBL2 | 31.2972 | 31.3601 | 31.2141 | 31.2904
H22-01151-10 | KyuDai_20250919-5 | PGR | 26.7345 | 26.7867 | 26.6964 | 26.7392
H22-01151-10 | KyuDai_20250919-5 | RPLP0 | 23.0567 | 23.1024 | 23.0524 | 23.0705
H22-01151-10 | KyuDai_20250919-5 | SCUBE2 | 26.3468 | 26.3741 | 26.3918 | 26.3709
H22-01151-10 | KyuDai_20250919-5 | TFRC | 27.3342 | 27.3265 | 27.2956 | 27.3188
H22-10046-12 | KyuDai_20250919-6 | ACTB | 19.9669 | 19.9807 | 20.0568 | 20.0015
H22-10046-12 | KyuDai_20250919-6 | AURKA | 29.3575 | 29.5172 | 29.6031 | 29.4926
H22-10046-12 | KyuDai_20250919-6 | BAG1 | 26.2212 | 26.3542 | 26.3277 | 26.301
H22-10046-12 | KyuDai_20250919-6 | BCL2 | 26.9666 | 26.9884 | 27.0667 | 27.0072
H22-10046-12 | KyuDai_20250919-6 | BIRC5 | 29.6554 | 29.6887 | 29.579 | 29.6411
H22-10046-12 | KyuDai_20250919-6 | CCNB1 | 29.9739 | 29.8465 | 29.9835 | 29.9346
H22-10046-12 | KyuDai_20250919-6 | CD68 | 26.2983 | 26.3448 | 26.3451 | 26.3294
H22-10046-12 | KyuDai_20250919-6 | CTSL2 | 31.5814 | 31.7928 | 31.7091 | 31.6944
H22-10046-12 | KyuDai_20250919-6 | ERBB2 | 25.2467 | 25.2445 | 25.3758 | 25.289
H22-10046-12 | KyuDai_20250919-6 | ESR1 | 25.9227 | 25.9122 | 25.8924 | 25.9091
H22-10046-12 | KyuDai_20250919-6 | GAPDH | 22.5984 | 22.6083 | 22.635 | 22.6139
H22-10046-12 | KyuDai_20250919-6 | GRB7 | 27.6064 | 27.6913 | 27.6914 | 27.663
H22-10046-12 | KyuDai_20250919-6 | GSTM1 | 28.2535 | 28.299 | 28.3317 | 28.2947
H22-10046-12 | KyuDai_20250919-6 | GUSB | 27.129 | 27.0953 | 27.1291 | 27.1178
H22-10046-12 | KyuDai_20250919-6 | MKI67 | 32.3079 | 32.4152 | 32.1411 | 32.2881
H22-10046-12 | KyuDai_20250919-6 | MMP11 | 23.6985 | 23.7017 | 23.675 | 23.6917
H22-10046-12 | KyuDai_20250919-6 | MYBL2 | 32.1064 | 32.0594 | 31.9964 | 32.0541
H22-10046-12 | KyuDai_20250919-6 | PGR | 30.0391 | 30.4065 | 30.078 | 30.1745
H22-10046-12 | KyuDai_20250919-6 | RPLP0 | 22.8241 | 22.8344 | 22.8002 | 22.8196
H22-10046-12 | KyuDai_20250919-6 | SCUBE2 | 28.5003 | 28.5624 | 28.5167 | 28.5265
H22-10046-12 | KyuDai_20250919-6 | TFRC | 26.8292 | 26.9052 | 26.8348 | 26.8564
H22-10228-10 | KyuDai_20250919-7 | ACTB | 21.0641 | 21.1383 | 21.2208 | 21.1411
H22-10228-10 | KyuDai_20250919-7 | AURKA | 28.1776 | 28.3034 | 28.2761 | 28.2523
H22-10228-10 | KyuDai_20250919-7 | BAG1 | 28.6474 | 28.729 | 28.6014 | 28.6593
H22-10228-10 | KyuDai_20250919-7 | BCL2 | 28.2029 | 28.2089 | 28.2361 | 28.2159
H22-10228-10 | KyuDai_20250919-7 | BIRC5 | 28.9982 | 29.0679 | 29.0547 | 29.0403
H22-10228-10 | KyuDai_20250919-7 | CCNB1 | 29.4347 | 29.5119 | 29.6126 | 29.5197
H22-10228-10 | KyuDai_20250919-7 | CD68 | 27.1654 | 27.1301 | 27.1687 | 27.1547
H22-10228-10 | KyuDai_20250919-7 | CTSL2 | 33.9908 | 33.4768 | 33.8029 | 33.7568
H22-10228-10 | KyuDai_20250919-7 | ERBB2 | 26.482 | 26.4674 | 26.571 | 26.5068
H22-10228-10 | KyuDai_20250919-7 | ESR1 | 26.7648 | 26.809 | 26.8115 | 26.7951
H22-10228-10 | KyuDai_20250919-7 | GAPDH | 22.7062 | 22.726 | 22.7278 | 22.72
H22-10228-10 | KyuDai_20250919-7 | GRB7 | 29.1258 | 29.2541 | 29.1758 | 29.1852
H22-10228-10 | KyuDai_20250919-7 | GSTM1 | 31.4888 | 31.7689 | 31.6659 | 31.6412
H22-10228-10 | KyuDai_20250919-7 | GUSB | 28.1366 | 28.098 | 28.1286 | 28.1211
H22-10228-10 | KyuDai_20250919-7 | MKI67 | 29.8341 | 29.9015 | 29.785 | 29.8402
H22-10228-10 | KyuDai_20250919-7 | MMP11 | 27.2353 | 27.2564 | 27.2961 | 27.2626
H22-10228-10 | KyuDai_20250919-7 | MYBL2 | 27.8476 | 27.8582 | 27.966 | 27.8906
H22-10228-10 | KyuDai_20250919-7 | PGR | 29.3665 | 29.3509 | 29.2339 | 29.3171
H22-10228-10 | KyuDai_20250919-7 | RPLP0 | 24.4042 | 24.3937 | 24.3924 | 24.3968
H22-10228-10 | KyuDai_20250919-7 | SCUBE2 | 27.7899 | 27.9462 | 27.9152 | 27.8837
H22-10228-10 | KyuDai_20250919-7 | TFRC | 25.9721 | 25.994 | 25.932 | 25.966
H22-06149-14 | KyuDai_20250919-8 | ACTB | 22.2186 | 22.224 | 22.3079 | 22.2502
H22-06149-14 | KyuDai_20250919-8 | AURKA | 32.6309 | 32.6413 | 32.5869 | 32.6197
H22-06149-14 | KyuDai_20250919-8 | BAG1 | 29.2432 | 29.2538 | 29.2018 | 29.2329
H22-06149-14 | KyuDai_20250919-8 | BCL2 | 31.0612 | 31.2833 | 31.2769 | 31.2071
H22-06149-14 | KyuDai_20250919-8 | BIRC5 | 32.9197 | 33.2307 | 32.9269 | 33.0257
H22-06149-14 | KyuDai_20250919-8 | CCNB1 | 32.9153 | 33.0107 | 32.5604 | 32.8288
H22-06149-14 | KyuDai_20250919-8 | CD68 | 28.7814 | 28.8391 | 28.8633 | 28.8279
H22-06149-14 | KyuDai_20250919-8 | CTSL2 | 28.3568 | 28.289 | 28.3165 | 28.3208
H22-06149-14 | KyuDai_20250919-8 | ERBB2 | 28.9819 | 28.9455 | 29.0325 | 28.9866
H22-06149-14 | KyuDai_20250919-8 | ESR1 | 30.4332 | 30.3747 | 30.2469 | 30.3516
H22-06149-14 | KyuDai_20250919-8 | GAPDH | 25.2771 | 25.3372 | 25.3065 | 25.3069
H22-06149-14 | KyuDai_20250919-8 | GRB7 | 31.4802 | 31.5688 | 31.4031 | 31.484
H22-06149-14 | KyuDai_20250919-8 | GSTM1 | 30.5138 | 30.5049 | 30.6235 | 30.5474
H22-06149-14 | KyuDai_20250919-8 | GUSB | 30.3721 | 30.5425 | 30.3781 | 30.4309
H22-06149-14 | KyuDai_20250919-8 | MKI67 | 33.1585 | 33.276 | 32.9396 | 33.1247
H22-06149-14 | KyuDai_20250919-8 | MMP11 | 33.7666 | 33.1463 | 33.1689 | 33.3606
H22-06149-14 | KyuDai_20250919-8 | MYBL2 | 33.127 | 32.6495 | 33.0984 | 32.9583
H22-06149-14 | KyuDai_20250919-8 | PGR | 31.6672 | 31.8603 | 31.6227 | 31.7167
H22-06149-14 | KyuDai_20250919-8 | RPLP0 | 24.9116 | 24.9078 | 24.9195 | 24.913
H22-06149-14 | KyuDai_20250919-8 | SCUBE2 | 32.1675 | 32.0721 | 32.3334 | 32.191
H22-06149-14 | KyuDai_20250919-8 | TFRC | 28.9025 | 28.965 | 28.827 | 28.8982
H22-00502-9 | KyuDai_20250919-9 | ACTB | 24.7981 | 24.808 | 24.92 | 24.8421
H22-00502-9 | KyuDai_20250919-9 | AURKA | 34.3531 | 34.4692 | 34.7531 | 34.5251
H22-00502-9 | KyuDai_20250919-9 | BAG1 | 32.1253 | 32.1202 | 32.12 | 32.1218
H22-00502-9 | KyuDai_20250919-9 | BCL2 | 31.1406 | 31.0031 | 31.1702 | 31.1046
H22-00502-9 | KyuDai_20250919-9 | BIRC5 | 33.3697 | 34.3247 | 33.5848 | 33.7597
H22-00502-9 | KyuDai_20250919-9 | CCNB1 | 33.6571 | 33.2247 | 33.8817 | 33.5878
H22-00502-9 | KyuDai_20250919-9 | CD68 | 31.6875 | 31.6867 | 31.6127 | 31.6623
H22-00502-9 | KyuDai_20250919-9 | CTSL2 | 35.2914 | 36.9939 | 36.4279 | 36.2377
H22-00502-9 | KyuDai_20250919-9 | ERBB2 | 32.2877 | 32.4836 | 32.5293 | 32.4335
H22-00502-9 | KyuDai_20250919-9 | ESR1 | 28.9751 | 29.0114 | 28.9416 | 28.976
H22-00502-9 | KyuDai_20250919-9 | GAPDH | 28.3285 | 28.344 | 28.2647 | 28.3124
H22-00502-9 | KyuDai_20250919-9 | GRB7 | 33.7839 | 33.7148 | 33.7749 | 33.7578
H22-00502-9 | KyuDai_20250919-9 | GSTM1 | 34.3863 | 34.5335 | 34.9825 | 34.6341
H22-00502-9 | KyuDai_20250919-9 | GUSB | 31.8547 | 32.278 | 32.2688 | 32.1338
H22-00502-9 | KyuDai_20250919-9 | MKI67 | 35.0348 | 34.1209 | 34.2474 | 34.4677
H22-00502-9 | KyuDai_20250919-9 | MMP11 | 31.2195 | 31.3137 | 31.0343 | 31.1892
H22-00502-9 | KyuDai_20250919-9 | MYBL2 | 33.6339 | 33.4159 | 33.9668 | 33.6722
H22-00502-9 | KyuDai_20250919-9 | PGR | 35.0078 | 34.1959 | 34.8827 | 34.6955
H22-00502-9 | KyuDai_20250919-9 | RPLP0 | 28.2364 | 28.3078 | 28.2614 | 28.2685
H22-00502-9 | KyuDai_20250919-9 | SCUBE2 | 33.6705 | 33.4612 | 34.0454 | 33.7257
H22-00502-9 | KyuDai_20250919-9 | TFRC | 31.1425 | 31.3752 | 31.4242 | 31.3139
H2402051 | KyuDai_20250922-1 | ACTB | 21.9087 | 21.9243 | 22.0626 | 21.9652
H2402051 | KyuDai_20250922-1 | AURKA | 31.1972 | 31.1787 | 31.1502 | 31.1754
H2402051 | KyuDai_20250922-1 | BAG1 | 28.7327 | 28.688 | 28.6997 | 28.7068
H2402051 | KyuDai_20250922-1 | BCL2 | 29.8326 | 29.831 | 29.829 | 29.8309
H2402051 | KyuDai_20250922-1 | BIRC5 | 31.9282 | 32.1061 | 31.8041 | 31.9461
H2402051 | KyuDai_20250922-1 | CCNB1 | 31.3367 | 31.1977 | 31.0918 | 31.2087
H2402051 | KyuDai_20250922-1 | CD68 | 28.0788 | 28.1047 | 28.164 | 28.1159
H2402051 | KyuDai_20250922-1 | CTSL2 | 32.8698 | 32.8896 | 32.9377 | 32.899
H2402051 | KyuDai_20250922-1 | ERBB2 | 28.6647 | 28.7416 | 28.7659 | 28.724
H2402051 | KyuDai_20250922-1 | ESR1 | 26.8299 | 26.8103 | 26.896 | 26.8454
H2402051 | KyuDai_20250922-1 | GAPDH | 25.2546 | 25.2392 | 25.3149 | 25.2696
H2402051 | KyuDai_20250922-1 | GRB7 | 31.6407 | 31.7114 | 31.853 | 31.7351
H2402051 | KyuDai_20250922-1 | GSTM1 | 29.6242 | 29.6899 | 29.7109 | 29.675
H2402051 | KyuDai_20250922-1 | GUSB | 28.5838 | 28.4746 | 28.594 | 28.5508
H2402051 | KyuDai_20250922-1 | MKI67 | 32.2783 | 32.4761 | 32.4562 | 32.4035
H2402051 | KyuDai_20250922-1 | MMP11 | 27.9861 | 27.9719 | 27.9501 | 27.9693
H2402051 | KyuDai_20250922-1 | MYBL2 | 31.0634 | 31.0918 | 31.3352 | 31.1635
H2402051 | KyuDai_20250922-1 | PGR | 29.3386 | 29.4123 | 29.3505 | 29.3671
H2402051 | KyuDai_20250922-1 | RPLP0 | 25.0477 | 25.0215 | 25.0114 | 25.0269
H2402051 | KyuDai_20250922-1 | SCUBE2 | 28.2497 | 28.2427 | 28.3828 | 28.2918
H2402051 | KyuDai_20250922-1 | TFRC | 28.268 | 28.2609 | 28.3202 | 28.283
H22-06269-12 | KyuDai_20250922-10 | ACTB | 24.1431 | 24.1684 | 24.275 | 24.1955
H22-06269-12 | KyuDai_20250922-10 | AURKA | 33.8059 | 33.6542 | 33.5635 | 33.6746
H22-06269-12 | KyuDai_20250922-10 | BAG1 | 31.2587 | 31.0667 | 31.139 | 31.1548
H22-06269-12 | KyuDai_20250922-10 | BCL2 | 31.1368 | 31.2343 | 31.1921 | 31.1877
H22-06269-12 | KyuDai_20250922-10 | BIRC5 | 33.3431 | 33.8524 | 33.7325 | 33.6427
H22-06269-12 | KyuDai_20250922-10 | CCNB1 | 32.6917 | 33.4635 | 33.3201 | 33.1584
H22-06269-12 | KyuDai_20250922-10 | CD68 | 31.5557 | 31.8791 | 31.7176 | 31.7175
H22-06269-12 | KyuDai_20250922-10 | CTSL2 | 34.6225 | 35.4459 | 35.5423 | 35.2036
H22-06269-12 | KyuDai_20250922-10 | ERBB2 | 30.8906 | 30.701 | 30.7463 | 30.7793
H22-06269-12 | KyuDai_20250922-10 | ESR1 | 30.8145 | 30.6575 | 30.883 | 30.785
H22-06269-12 | KyuDai_20250922-10 | GAPDH | 27.1062 | 27.1848 | 27.1602 | 27.1504
H22-06269-12 | KyuDai_20250922-10 | GRB7 | 33.3134 | 33.0931 | 33.1702 | 33.1923
H22-06269-12 | KyuDai_20250922-10 | GSTM1 | 31.717 | 31.8713 | 31.9381 | 31.8421
H22-06269-12 | KyuDai_20250922-10 | GUSB | 31.6368 | 31.428 | 31.4373 | 31.5007
H22-06269-12 | KyuDai_20250922-10 | MKI67 | 33.8567 | 33.9465 | 34.0461 | 33.9498
H22-06269-12 | KyuDai_20250922-10 | MMP11 | 34.4395 | 35.3962 | 34.8724 | 34.9027
H22-06269-12 | KyuDai_20250922-10 | MYBL2 | 34.9596 | 34.6693 | 34.7855 | 34.8048
H22-06269-12 | KyuDai_20250922-10 | PGR | 30.2176 | 30.0693 | 30.2916 | 30.1928
H22-06269-12 | KyuDai_20250922-10 | RPLP0 | 26.0103 | 26.0317 | 26.0619 | 26.0347
H22-06269-12 | KyuDai_20250922-10 | SCUBE2 | 29.9959 | 29.9393 | 30.1355 | 30.0235
H22-06269-12 | KyuDai_20250922-10 | TFRC | 31.8894 | 31.9355 | 31.7255 | 31.8501
H21-18054-10 | KyuDai_20250922-11 | ACTB | 21.5369 | 21.5272 | 21.6224 | 21.5622
H21-18054-10 | KyuDai_20250922-11 | AURKA | 30.1543 | 30.4189 | 30.4766 | 30.3499
H21-18054-10 | KyuDai_20250922-11 | BAG1 | 28.3023 | 28.2606 | 28.3735 | 28.3121
H21-18054-10 | KyuDai_20250922-11 | BCL2 | 31.2312 | 31.1222 | 31.3366 | 31.23
H21-18054-10 | KyuDai_20250922-11 | BIRC5 | 30.954 | 30.7903 | 30.9264 | 30.8902
H21-18054-10 | KyuDai_20250922-11 | CCNB1 | 30.0231 | 30.121 | 29.9594 | 30.0345
H21-18054-10 | KyuDai_20250922-11 | CD68 | 28.0705 | 27.9919 | 28.0985 | 28.0537
H21-18054-10 | KyuDai_20250922-11 | CTSL2 | 32.704 | 32.4774 | 32.9553 | 32.7122
H21-18054-10 | KyuDai_20250922-11 | ERBB2 | 28.3757 | 28.3529 | 28.5206 | 28.4164
H21-18054-10 | KyuDai_20250922-11 | ESR1 | 29.2738 | 29.1291 | 29.3198 | 29.2409
H21-18054-10 | KyuDai_20250922-11 | GAPDH | 23.9941 | 24.0334 | 24.0597 | 24.0291
H21-18054-10 | KyuDai_20250922-11 | GRB7 | 31.7301 | 31.7596 | 31.6734 | 31.7211
H21-18054-10 | KyuDai_20250922-11 | GSTM1 | 32.5451 | 33.1088 | 32.8473 | 32.8337
H21-18054-10 | KyuDai_20250922-11 | GUSB | 29.1306 | 29.1904 | 29.2061 | 29.1757
H21-18054-10 | KyuDai_20250922-11 | MKI67 | 30.7156 | 30.7229 | 30.6053 | 30.6813
H21-18054-10 | KyuDai_20250922-11 | MMP11 | 26.2508 | 26.2113 | 26.2473 | 26.2364
H21-18054-10 | KyuDai_20250922-11 | MYBL2 | 30.3075 | 30.5109 | 30.4852 | 30.4345
H21-18054-10 | KyuDai_20250922-11 | PGR | 29.9477 | 29.9132 | 29.8824 | 29.9144
H21-18054-10 | KyuDai_20250922-11 | RPLP0 | 24.7675 | 24.7766 | 24.7695 | 24.7712
H21-18054-10 | KyuDai_20250922-11 | SCUBE2 | 30.3245 | 30.3355 | 30.3453 | 30.3351
H21-18054-10 | KyuDai_20250922-11 | TFRC | 27.3688 | 27.3903 | 27.3847 | 27.3813
H22-12224-10 | KyuDai_20250922-12 | ACTB | 22.7967 | 22.8444 | 22.9762 | 22.8724
H22-12224-10 | KyuDai_20250922-12 | AURKA | 31.7527 | 31.8415 | 31.8124 | 31.8022
H22-12224-10 | KyuDai_20250922-12 | BAG1 | 28.2244 | 28.2907 | 28.347 | 28.2874
H22-12224-10 | KyuDai_20250922-12 | BCL2 | 28.9485 | 28.9796 | 29.1332 | 29.0204
H22-12224-10 | KyuDai_20250922-12 | BIRC5 | 31.0387 | 31.2493 | 31.2012 | 31.1631
H22-12224-10 | KyuDai_20250922-12 | CCNB1 | 31.0902 | 31.0962 | 31.0785 | 31.0883
H22-12224-10 | KyuDai_20250922-12 | CD68 | 28.7771 | 28.8685 | 28.8613 | 28.8356
H22-12224-10 | KyuDai_20250922-12 | CTSL2 | 33.1612 | 32.9525 | 33.5686 | 33.2274
H22-12224-10 | KyuDai_20250922-12 | ERBB2 | 27.8301 | 27.8858 | 27.9967 | 27.9042
H22-12224-10 | KyuDai_20250922-12 | ESR1 | 25.793 | 25.8521 | 25.9162 | 25.8538
H22-12224-10 | KyuDai_20250922-12 | GAPDH | 25.4344 | 25.5035 | 25.5461 | 25.4947
H22-12224-10 | KyuDai_20250922-12 | GRB7 | 31.3288 | 31.5728 | 31.3932 | 31.4316
H22-12224-10 | KyuDai_20250922-12 | GSTM1 | 29.2114 | 29.2731 | 29.3334 | 29.2727
H22-12224-10 | KyuDai_20250922-12 | GUSB | 29.017 | 29.0356 | 29.0554 | 29.036
H22-12224-10 | KyuDai_20250922-12 | MKI67 | 31.8035 | 31.9234 | 31.9023 | 31.8764
H22-12224-10 | KyuDai_20250922-12 | MMP11 | 26.9842 | 27.0341 | 27.12 | 27.0461
H22-12224-10 | KyuDai_20250922-12 | MYBL2 | 32.6699 | 32.5838 | 32.8365 | 32.6968
H22-12224-10 | KyuDai_20250922-12 | PGR | 28.9986 | 29.0587 | 29.3226 | 29.1266
H22-12224-10 | KyuDai_20250922-12 | RPLP0 | 25.1844 | 25.2913 | 25.4875 | 25.3211
H22-12224-10 | KyuDai_20250922-12 | SCUBE2 | 25.0037 | 25.0931 | 25.4146 | 25.1705
H22-12224-10 | KyuDai_20250922-12 | TFRC | 30.0659 | 30.2673 | 30.2207 | 30.1846
H23-06029-6 | KyuDai_20250922-13 | ACTB | 21.55 | 21.5399 | 21.6521 | 21.5807
H23-06029-6 | KyuDai_20250922-13 | AURKA | 29.931 | 30.0282 | 30.1595 | 30.0396
H23-06029-6 | KyuDai_20250922-13 | BAG1 | 27.8344 | 27.7488 | 27.7264 | 27.7698
H23-06029-6 | KyuDai_20250922-13 | BCL2 | 27.8772 | 27.7952 | 27.8026 | 27.825
H23-06029-6 | KyuDai_20250922-13 | BIRC5 | 30.2644 | 30.2399 | 30.4019 | 30.3021
H23-06029-6 | KyuDai_20250922-13 | CCNB1 | 29.1349 | 29.073 | 29.2343 | 29.1474
H23-06029-6 | KyuDai_20250922-13 | CD68 | 27.0687 | 27.0562 | 27.1189 | 27.0813
H23-06029-6 | KyuDai_20250922-13 | CTSL2 | 32.9725 | 33.2788 | 33.0028 | 33.0847
H23-06029-6 | KyuDai_20250922-13 | ERBB2 | 28.3526 | 28.2599 | 28.4005 | 28.3377
H23-06029-6 | KyuDai_20250922-13 | ESR1 | 23.8953 | 23.865 | 23.9403 | 23.9002
H23-06029-6 | KyuDai_20250922-13 | GAPDH | 24.2256 | 24.1799 | 24.2725 | 24.226
H23-06029-6 | KyuDai_20250922-13 | GRB7 | 29.5966 | 29.6224 | 29.6747 | 29.6312
H23-06029-6 | KyuDai_20250922-13 | GSTM1 | 29.1513 | 29.1338 | 29.1576 | 29.1475
H23-06029-6 | KyuDai_20250922-13 | GUSB | 28.3507 | 28.3464 | 28.3424 | 28.3465
H23-06029-6 | KyuDai_20250922-13 | MKI67 | 30.8502 | 30.6186 | 30.6932 | 30.7207
H23-06029-6 | KyuDai_20250922-13 | MMP11 | 26.3707 | 26.3353 | 26.3732 | 26.3597
H23-06029-6 | KyuDai_20250922-13 | MYBL2 | 31.386 | 31.5981 | 31.3412 | 31.4418
H23-06029-6 | KyuDai_20250922-13 | PGR | 27.0964 | 27.2285 | 27.1449 | 27.1566
H23-06029-6 | KyuDai_20250922-13 | RPLP0 | 23.7483 | 23.8188 | 23.7881 | 23.7851
H23-06029-6 | KyuDai_20250922-13 | SCUBE2 | 31.223 | 31.3147 | 31.1316 | 31.2231
H23-06029-6 | KyuDai_20250922-13 | TFRC | 27.6618 | 27.7657 | 27.6902 | 27.7059
H23-01443-5 | KyuDai_20250922-14 | ACTB | 23.6416 | 23.7188 | 23.7997 | 23.7201
H23-01443-5 | KyuDai_20250922-14 | AURKA | 33.7466 | 33.973 | 34.0794 | 33.933
H23-01443-5 | KyuDai_20250922-14 | BAG1 | 31.5088 | 31.5973 | 31.7528 | 31.6196
H23-01443-5 | KyuDai_20250922-14 | BCL2 | 31.1337 | 31.358 | 31.209 | 31.2336
H23-01443-5 | KyuDai_20250922-14 | BIRC5 | 34.5035 | 35.2231 | 34.6377 | 34.7881
H23-01443-5 | KyuDai_20250922-14 | CCNB1 | 33.435 | 33.2624 | 33.2425 | 33.3133
H23-01443-5 | KyuDai_20250922-14 | CD68 | 30.7924 | 31.2441 | 30.9607 | 30.9991
H23-01443-5 | KyuDai_20250922-14 | CTSL2 | 36.0874 | 35.1626 | 35.0921 | 35.4474
H23-01443-5 | KyuDai_20250922-14 | ERBB2 | 30.787 | 30.7911 | 31.0493 | 30.8758
H23-01443-5 | KyuDai_20250922-14 | ESR1 | 28.6393 | 28.6769 | 28.6979 | 28.6713
H23-01443-5 | KyuDai_20250922-14 | GAPDH | 27.6022 | 27.6729 | 27.6934 | 27.6562
H23-01443-5 | KyuDai_20250922-14 | GRB7 | 33.833 | 33.6675 | 33.8921 | 33.7976
H23-01443-5 | KyuDai_20250922-14 | GSTM1 | 33.2733 | 33.2455 | 33.094 | 33.2043
H23-01443-5 | KyuDai_20250922-14 | GUSB | 31.5462 | 31.1727 | 31.5303 | 31.4164
H23-01443-5 | KyuDai_20250922-14 | MKI67 | 34.2265 | 34.731 | 34.6772 | 34.5449
H23-01443-5 | KyuDai_20250922-14 | MMP11 | 28.5746 | 28.5393 | 28.6289 | 28.581
H23-01443-5 | KyuDai_20250922-14 | MYBL2 | 35.8445 | 35.219 | 34.9722 | 35.3452
H23-01443-5 | KyuDai_20250922-14 | PGR | 30.4315 | 30.4078 | 30.3927 | 30.4107
H23-01443-5 | KyuDai_20250922-14 | RPLP0 | 27.3792 | 27.4333 | 27.4604 | 27.4243
H23-01443-5 | KyuDai_20250922-14 | SCUBE2 | 31.3161 | 31.4365 | 31.4614 | 31.4047
H23-01443-5 | KyuDai_20250922-14 | TFRC | 31.2927 | 31.3195 | 31.72 | 31.4441
H2412698-9 | KyuDai_20250922-15 | ACTB | 21.8664 | 21.7793 | 21.9221 | 21.8559
H2412698-9 | KyuDai_20250922-15 | AURKA | 29.5385 | 29.5984 | 29.8001 | 29.6457
H2412698-9 | KyuDai_20250922-15 | BAG1 | 27.7993 | 27.775 | 27.7711 | 27.7818
H2412698-9 | KyuDai_20250922-15 | BCL2 | 30.3875 | 30.3777 | 30.3428 | 30.3693
H2412698-9 | KyuDai_20250922-15 | BIRC5 | 29.699 | 29.7819 | 29.8028 | 29.7612
H2412698-9 | KyuDai_20250922-15 | CCNB1 | 28.6023 | 28.5712 | 28.6277 | 28.6004
H2412698-9 | KyuDai_20250922-15 | CD68 | 27.8867 | 28.0504 | 27.9403 | 27.9591
H2412698-9 | KyuDai_20250922-15 | CTSL2 | 30.0783 | 29.9575 | 30.0797 | 30.0385
H2412698-9 | KyuDai_20250922-15 | ERBB2 | 27.3127 | 27.3082 | 27.4013 | 27.3407
H2412698-9 | KyuDai_20250922-15 | ESR1 | 31.8359 | 31.9561 | 31.9891 | 31.9271
H2412698-9 | KyuDai_20250922-15 | GAPDH | 22.3546 | 22.3257 | 22.3992 | 22.3598
H2412698-9 | KyuDai_20250922-15 | GRB7 | 30.1382 | 30.1824 | 30.0033 | 30.108
H2412698-9 | KyuDai_20250922-15 | GSTM1 | 29.0321 | 29.0137 | 29.0178 | 29.0212
H2412698-9 | KyuDai_20250922-15 | GUSB | 28.293 | 28.2388 | 28.3252 | 28.2857
H2412698-9 | KyuDai_20250922-15 | MKI67 | 29.5297 | 29.4336 | 29.3624 | 29.4419
H2412698-9 | KyuDai_20250922-15 | MMP11 | 29.0631 | 28.994 | 28.9507 | 29.0026
H2412698-9 | KyuDai_20250922-15 | MYBL2 | 28.9833 | 28.9722 | 29.0149 | 28.9901
H2412698-9 | KyuDai_20250922-15 | PGR | 35.1501 | 34.3829 | 34.3909 | 34.6413
H2412698-9 | KyuDai_20250922-15 | RPLP0 | 22.176 | 22.1953 | 22.174 | 22.1818
H2412698-9 | KyuDai_20250922-15 | SCUBE2 | 31.9657 | 32.2787 | 32.4489 | 32.2311
H2412698-9 | KyuDai_20250922-15 | TFRC | 26.1818 | 26.1959 | 26.1734 | 26.1837
H22-02216-14 | KyuDai_20250922-16 | ACTB | 24.187 | 24.2278 | 24.3678 | 24.2609
H22-02216-14 | KyuDai_20250922-16 | AURKA | 33.6789 | 33.6273 | 34.1656 | 33.824
H22-02216-14 | KyuDai_20250922-16 | BAG1 | 32.3585 | 32.3284 | 32.3668 | 32.3512
H22-02216-14 | KyuDai_20250922-16 | BCL2 | 31.2054 | 31.3884 | 31.2971 | 31.297
H22-02216-14 | KyuDai_20250922-16 | BIRC5 | 35.2229 | 35.0093 | 34.8884 | 35.0402
H22-02216-14 | KyuDai_20250922-16 | CCNB1 | 34.9674 | 34.9479 | 34.4395 | 34.785
H22-02216-14 | KyuDai_20250922-16 | CD68 | 30.6226 | 30.6535 | 30.7599 | 30.6787
H22-02216-14 | KyuDai_20250922-16 | CTSL2 | 35.2163 | 35.9661 | 40 | 37.0608
H22-02216-14 | KyuDai_20250922-16 | ERBB2 | 32.5188 | 32.8593 | 32.4397 | 32.6059
H22-02216-14 | KyuDai_20250922-16 | ESR1 | 31.5741 | 31.7093 | 32.1301 | 31.8045
H22-02216-14 | KyuDai_20250922-16 | GAPDH | 27.9652 | 28.0194 | 28.0033 | 27.996
H22-02216-14 | KyuDai_20250922-16 | GRB7 | 38 | 35.0362 | 35.9191 | 36.3184
H22-02216-14 | KyuDai_20250922-16 | GSTM1 | 32.0855 | 32.0972 | 32.2049 | 32.1292
H22-02216-14 | KyuDai_20250922-16 | GUSB | 31.6319 | 31.6542 | 31.5613 | 31.6158
H22-02216-14 | KyuDai_20250922-16 | MKI67 | 34.1307 | 34.6369 | 34.2352 | 34.3343
H22-02216-14 | KyuDai_20250922-16 | MMP11 | 32.0983 | 31.6464 | 31.7608 | 31.8352
H22-02216-14 | KyuDai_20250922-16 | MYBL2 | 33.6346 | 33.106 | 33.5188 | 33.4198
H22-02216-14 | KyuDai_20250922-16 | PGR | 33.9184 | 34.1134 | 35.6521 | 34.5613
H22-02216-14 | KyuDai_20250922-16 | RPLP0 | 27.2761 | 27.3974 | 27.3299 | 27.3345
H22-02216-14 | KyuDai_20250922-16 | SCUBE2 | 33.0433 | 33.111 | 33.1777 | 33.1107
H22-02216-14 | KyuDai_20250922-16 | TFRC | 31.1138 | 31.1524 | 31.5341 | 31.2668
H2412499-5 | KyuDai_20250922-17 | ACTB | 21.244 | 21.1981 | 21.3056 | 21.2492
H2412499-5 | KyuDai_20250922-17 | AURKA | 30.9671 | 31.1622 | 31.0814 | 31.0703
H2412499-5 | KyuDai_20250922-17 | BAG1 | 25.5629 | 25.5512 | 25.5763 | 25.5634
H2412499-5 | KyuDai_20250922-17 | BCL2 | 27.4174 | 27.4094 | 27.4974 | 27.4414
H2412499-5 | KyuDai_20250922-17 | BIRC5 | 31.0482 | 31.2951 | 31.0459 | 31.1297
H2412499-5 | KyuDai_20250922-17 | CCNB1 | 30.0559 | 30.0314 | 30.0892 | 30.0588
H2412499-5 | KyuDai_20250922-17 | CD68 | 28.2689 | 28.1202 | 28.2966 | 28.2286
H2412499-5 | KyuDai_20250922-17 | CTSL2 | 33.1426 | 33.3936 | 33.1799 | 33.2387
H2412499-5 | KyuDai_20250922-17 | ERBB2 | 26.5739 | 26.5667 | 26.6143 | 26.585
H2412499-5 | KyuDai_20250922-17 | ESR1 | 26.5341 | 26.5209 | 26.517 | 26.524
H2412499-5 | KyuDai_20250922-17 | GAPDH | 23.2303 | 23.2562 | 23.2657 | 23.2507
H2412499-5 | KyuDai_20250922-17 | GRB7 | 29.1429 | 29.0939 | 29.2244 | 29.1537
H2412499-5 | KyuDai_20250922-17 | GSTM1 | 28.3567 | 28.2958 | 28.3154 | 28.3226
H2412499-5 | KyuDai_20250922-17 | GUSB | 27.7986 | 27.7572 | 27.7815 | 27.7791
H2412499-5 | KyuDai_20250922-17 | MKI67 | 31.0739 | 31.2246 | 31.0632 | 31.1206
H2412499-5 | KyuDai_20250922-17 | MMP11 | 26.865 | 26.842 | 26.8765 | 26.8611
H2412499-5 | KyuDai_20250922-17 | MYBL2 | 31.9568 | 31.4098 | 31.8094 | 31.7253
H2412499-5 | KyuDai_20250922-17 | PGR | 26.3758 | 26.4566 | 26.2765 | 26.3696
H2412499-5 | KyuDai_20250922-17 | RPLP0 | 23.1265 | 23.1132 | 23.0854 | 23.1083
H2412499-5 | KyuDai_20250922-17 | SCUBE2 | 26.9922 | 27.0338 | 27.0148 | 27.0136
H2412499-5 | KyuDai_20250922-17 | TFRC | 27.9573 | 27.903 | 27.9597 | 27.94
H20-04055-10 | KyuDai_20250922-18 | ACTB | 23.2196 | 23.2065 | 23.3231 | 23.2498
H20-04055-10 | KyuDai_20250922-18 | AURKA | 33.1437 | 32.7701 | 33.0686 | 32.9941
H20-04055-10 | KyuDai_20250922-18 | BAG1 | 29.2322 | 29.2078 | 29.2317 | 29.2239
H20-04055-10 | KyuDai_20250922-18 | BCL2 | 29.5773 | 29.5798 | 29.6259 | 29.5943
H20-04055-10 | KyuDai_20250922-18 | BIRC5 | 33.3617 | 32.9984 | 33.2002 | 33.1868
H20-04055-10 | KyuDai_20250922-18 | CCNB1 | 31.8901 | 31.8588 | 31.4604 | 31.7364
H20-04055-10 | KyuDai_20250922-18 | CD68 | 29.2909 | 29.2059 | 29.1847 | 29.2271
H20-04055-10 | KyuDai_20250922-18 | CTSL2 | 33.1325 | 33.3608 | 33.6888 | 33.3941
H20-04055-10 | KyuDai_20250922-18 | ERBB2 | 29.9716 | 30.1026 | 29.9828 | 30.019
H20-04055-10 | KyuDai_20250922-18 | ESR1 | 26.6315 | 26.5851 | 26.6379 | 26.6181
H20-04055-10 | KyuDai_20250922-18 | GAPDH | 26.1628 | 26.1393 | 26.1868 | 26.163
H20-04055-10 | KyuDai_20250922-18 | GRB7 | 32.696 | 32.7244 | 32.4566 | 32.6257
H20-04055-10 | KyuDai_20250922-18 | GSTM1 | 29.9849 | 30.0475 | 30.065 | 30.0325
H20-04055-10 | KyuDai_20250922-18 | GUSB | 30.3596 | 30.2932 | 30.2662 | 30.3063
H20-04055-10 | KyuDai_20250922-18 | MKI67 | 33.3028 | 33.086 | 32.7637 | 33.0508
H20-04055-10 | KyuDai_20250922-18 | MMP11 | 28.0569 | 28.0429 | 28.0417 | 28.0471
H20-04055-10 | KyuDai_20250922-18 | MYBL2 | 32.8976 | 33.2496 | 32.9646 | 33.0373
H20-04055-10 | KyuDai_20250922-18 | PGR | 28.7169 | 28.9037 | 28.7577 | 28.7927
H20-04055-10 | KyuDai_20250922-18 | RPLP0 | 24.6805 | 24.6777 | 24.6139 | 24.6574
H20-04055-10 | KyuDai_20250922-18 | SCUBE2 | 28.19 | 28.2237 | 28.2538 | 28.2225
H20-04055-10 | KyuDai_20250922-18 | TFRC | 29.7389 | 29.6033 | 29.5599 | 29.634
H21-01763-5 | KyuDai_20250922-19 | ACTB | 22.0962 | 22.1026 | 22.2002 | 22.133
H21-01763-5 | KyuDai_20250922-19 | AURKA | 30.5623 | 30.6055 | 30.6723 | 30.6134
H21-01763-5 | KyuDai_20250922-19 | BAG1 | 28.2569 | 28.4088 | 28.4133 | 28.3597
H21-01763-5 | KyuDai_20250922-19 | BCL2 | 30.0037 | 30.0075 | 30.1375 | 30.0496
H21-01763-5 | KyuDai_20250922-19 | BIRC5 | 28.2859 | 28.2733 | 28.274 | 28.2777
H21-01763-5 | KyuDai_20250922-19 | CCNB1 | 29.3633 | 29.3975 | 29.374 | 29.3783
H21-01763-5 | KyuDai_20250922-19 | CD68 | 28.8282 | 28.7881 | 28.8177 | 28.8114
H21-01763-5 | KyuDai_20250922-19 | CTSL2 | 32.7601 | 32.9694 | 33.1031 | 32.9442
H21-01763-5 | KyuDai_20250922-19 | ERBB2 | 27.2557 | 27.2691 | 27.3356 | 27.2868
H21-01763-5 | KyuDai_20250922-19 | ESR1 | 24.3769 | 24.3501 | 24.3927 | 24.3732
H21-01763-5 | KyuDai_20250922-19 | GAPDH | 24.3094 | 24.361 | 24.394 | 24.3548
H21-01763-5 | KyuDai_20250922-19 | GRB7 | 29.7971 | 29.8115 | 29.9216 | 29.8434
H21-01763-5 | KyuDai_20250922-19 | GSTM1 | 30.3355 | 30.5421 | 30.4339 | 30.4372
H21-01763-5 | KyuDai_20250922-19 | GUSB | 28.3856 | 28.2535 | 28.2947 | 28.3112
H21-01763-5 | KyuDai_20250922-19 | MKI67 | 29.7701 | 29.8258 | 29.8717 | 29.8225
H21-01763-5 | KyuDai_20250922-19 | MMP11 | 26.2344 | 26.1605 | 26.1698 | 26.1882
H21-01763-5 | KyuDai_20250922-19 | MYBL2 | 28.3127 | 28.3641 | 28.4161 | 28.3643
H21-01763-5 | KyuDai_20250922-19 | PGR | 34.4939 | 35.6881 | 35.422 | 35.2013
H21-01763-5 | KyuDai_20250922-19 | RPLP0 | 24.3857 | 24.4582 | 24.4249 | 24.4229
H21-01763-5 | KyuDai_20250922-19 | SCUBE2 | 32.4935 | 32.6505 | 32.6526 | 32.5989
H21-01763-5 | KyuDai_20250922-19 | TFRC | 28.7148 | 28.835 | 28.9619 | 28.8372
H23-04299-11 | KyuDai_20250922-2 | ACTB | 23.2147 | 23.1995 | 23.289 | 23.2344
H23-04299-11 | KyuDai_20250922-2 | AURKA | 32.4683 | 32.556 | 32.5398 | 32.5214
H23-04299-11 | KyuDai_20250922-2 | BAG1 | 30.3046 | 30.3745 | 30.3144 | 30.3312
H23-04299-11 | KyuDai_20250922-2 | BCL2 | 30.5029 | 30.5423 | 30.6926 | 30.5792
H23-04299-11 | KyuDai_20250922-2 | BIRC5 | 34.076 | 33.8188 | 34.2478 | 34.0475
H23-04299-11 | KyuDai_20250922-2 | CCNB1 | 33.0844 | 32.5581 | 32.9642 | 32.8689
H23-04299-11 | KyuDai_20250922-2 | CD68 | 29.7919 | 29.7743 | 29.7706 | 29.7789
H23-04299-11 | KyuDai_20250922-2 | CTSL2 | 35.1179 | 34.9117 | 35.9888 | 35.3395
H23-04299-11 | KyuDai_20250922-2 | ERBB2 | 29.3321 | 29.155 | 29.3067 | 29.2646
H23-04299-11 | KyuDai_20250922-2 | ESR1 | 27.2142 | 27.2741 | 27.272 | 27.2534
H23-04299-11 | KyuDai_20250922-2 | GAPDH | 26.5213 | 26.474 | 26.545 | 26.5134
H23-04299-11 | KyuDai_20250922-2 | GRB7 | 32.6982 | 32.7856 | 32.5503 | 32.678
H23-04299-11 | KyuDai_20250922-2 | GSTM1 | 30.8121 | 30.7261 | 30.8272 | 30.7885
H23-04299-11 | KyuDai_20250922-2 | GUSB | 30.1499 | 30.2183 | 30.2153 | 30.1945
H23-04299-11 | KyuDai_20250922-2 | MKI67 | 33.5738 | 34.2444 | 34.3179 | 34.0454
H23-04299-11 | KyuDai_20250922-2 | MMP11 | 30.1654 | 29.993 | 30.134 | 30.0974
H23-04299-11 | KyuDai_20250922-2 | MYBL2 | 34.266 | 34.2917 | 35.46 | 34.6726
H23-04299-11 | KyuDai_20250922-2 | PGR | 30.7642 | 30.9707 | 30.8496 | 30.8615
H23-04299-11 | KyuDai_20250922-2 | RPLP0 | 26.0287 | 26.0647 | 26.0439 | 26.0458
H23-04299-11 | KyuDai_20250922-2 | SCUBE2 | 29.8006 | 29.9165 | 29.7843 | 29.8338
H23-04299-11 | KyuDai_20250922-2 | TFRC | 30.1599 | 30.4572 | 30.3742 | 30.3305
H2413221-8 | KyuDai_20250922-20 | ACTB | 21.948 | 21.9484 | 22.0594 | 21.9853
H2413221-8 | KyuDai_20250922-20 | AURKA | 30.9 | 31.0064 | 31.0664 | 30.9909
H2413221-8 | KyuDai_20250922-20 | BAG1 | 27.9844 | 28.0515 | 28.0373 | 28.0244
H2413221-8 | KyuDai_20250922-20 | BCL2 | 31.1068 | 30.9576 | 31.1099 | 31.0581
H2413221-8 | KyuDai_20250922-20 | BIRC5 | 30.3525 | 30.3877 | 30.394 | 30.3781
H2413221-8 | KyuDai_20250922-20 | CCNB1 | 30.2553 | 30.3125 | 30.2975 | 30.2884
H2413221-8 | KyuDai_20250922-20 | CD68 | 26.8215 | 26.8241 | 26.8341 | 26.8266
H2413221-8 | KyuDai_20250922-20 | CTSL2 | 32.5706 | 33.1858 | 33.168 | 32.9748
H2413221-8 | KyuDai_20250922-20 | ERBB2 | 28.1688 | 28.1079 | 28.2567 | 28.1778
H2413221-8 | KyuDai_20250922-20 | ESR1 | 29.8693 | 29.8935 | 29.9259 | 29.8962
H2413221-8 | KyuDai_20250922-20 | GAPDH | 23.9782 | 23.9579 | 23.9516 | 23.9626
H2413221-8 | KyuDai_20250922-20 | GRB7 | 32.0406 | 32.1984 | 32.1505 | 32.1299
H2413221-8 | KyuDai_20250922-20 | GSTM1 | 29.9065 | 29.8778 | 29.6949 | 29.8264
H2413221-8 | KyuDai_20250922-20 | GUSB | 28.2496 | 28.3025 | 28.2718 | 28.2746
H2413221-8 | KyuDai_20250922-20 | MKI67 | 30.2516 | 30.1657 | 30.3759 | 30.2644
H2413221-8 | KyuDai_20250922-20 | MMP11 | 30.0151 | 30.165 | 30.1266 | 30.1022
H2413221-8 | KyuDai_20250922-20 | MYBL2 | 30.4521 | 30.4537 | 30.4611 | 30.4556
H2413221-8 | KyuDai_20250922-20 | PGR | 34.5566 | 34.0828 | 34.7411 | 34.4601
H2413221-8 | KyuDai_20250922-20 | RPLP0 | 24.5372 | 24.5183 | 24.565 | 24.5402
H2413221-8 | KyuDai_20250922-20 | SCUBE2 | 33.3169 | 33.5527 | 33.9166 | 33.5954
H2413221-8 | KyuDai_20250922-20 | TFRC | 27.7413 | 27.8343 | 27.8277 | 27.8011
H2008254-8 | KyuDai_20250922-21 | ACTB | 21.7569 | 21.8613 | 21.9338 | 21.8507
H2008254-8 | KyuDai_20250922-21 | AURKA | 31.2043 | 31.3704 | 31.308 | 31.2942
H2008254-8 | KyuDai_20250922-21 | BAG1 | 29.7565 | 29.8559 | 29.8757 | 29.8293
H2008254-8 | KyuDai_20250922-21 | BCL2 | 30.5432 | 30.7657 | 30.844 | 30.7176
H2008254-8 | KyuDai_20250922-21 | BIRC5 | 32.3024 | 32.3263 | 32.3875 | 32.3387
H2008254-8 | KyuDai_20250922-21 | CCNB1 | 31.2399 | 31.6329 | 31.715 | 31.5293
H2008254-8 | KyuDai_20250922-21 | CD68 | 28.8846 | 28.9729 | 29.0524 | 28.97
H2008254-8 | KyuDai_20250922-21 | CTSL2 | 33.112 | 32.8484 | 32.9248 | 32.9617
H2008254-8 | KyuDai_20250922-21 | ERBB2 | 28.7332 | 28.6853 | 28.9332 | 28.7839
H2008254-8 | KyuDai_20250922-21 | ESR1 | 30.7907 | 30.7376 | 30.7606 | 30.7629
H2008254-8 | KyuDai_20250922-21 | GAPDH | 24.993 | 25.0567 | 25.1324 | 25.0607
H2008254-8 | KyuDai_20250922-21 | GRB7 | 31.3499 | 31.6241 | 31.6832 | 31.5524
H2008254-8 | KyuDai_20250922-21 | GSTM1 | 31.6454 | 31.757 | 31.6804 | 31.6943
H2008254-8 | KyuDai_20250922-21 | GUSB | 28.4106 | 28.4598 | 28.6491 | 28.5065
H2008254-8 | KyuDai_20250922-21 | MKI67 | 32.7238 | 32.9638 | 33.1367 | 32.9415
H2008254-8 | KyuDai_20250922-21 | MMP11 | 28.1484 | 27.9912 | 28.3527 | 28.1641
H2008254-8 | KyuDai_20250922-21 | MYBL2 | 32.2535 | 31.9813 | 32.5018 | 32.2455
H2008254-8 | KyuDai_20250922-21 | PGR | 32.9583 | 32.7203 | 32.7137 | 32.7975
H2008254-8 | KyuDai_20250922-21 | RPLP0 | 25.0891 | 25.1046 | 25.4517 | 25.2151
H2008254-8 | KyuDai_20250922-21 | SCUBE2 | 31.2132 | 31.3637 | 31.766 | 31.4476
H2008254-8 | KyuDai_20250922-21 | TFRC | 29.581 | 29.6802 | 29.8107 | 29.6906
H2416140-12 | KyuDai_20250922-22 | ACTB | 22.1407 | 22.1947 | 22.2802 | 22.2052
H2416140-12 | KyuDai_20250922-22 | AURKA | 32.0462 | 32.1028 | 32.197 | 32.1153
H2416140-12 | KyuDai_20250922-22 | BAG1 | 29.4293 | 29.3985 | 29.4398 | 29.4225
H2416140-12 | KyuDai_20250922-22 | BCL2 | 30.0647 | 30.0312 | 30.1962 | 30.0974
H2416140-12 | KyuDai_20250922-22 | BIRC5 | 31.6768 | 31.7839 | 31.6789 | 31.7132
H2416140-12 | KyuDai_20250922-22 | CCNB1 | 30.7968 | 30.7031 | 30.7916 | 30.7638
H2416140-12 | KyuDai_20250922-22 | CD68 | 28.1804 | 28.1087 | 28.108 | 28.1324
H2416140-12 | KyuDai_20250922-22 | CTSL2 | 34.0595 | 33.9583 | 33.8311 | 33.9496
H2416140-12 | KyuDai_20250922-22 | ERBB2 | 28.2593 | 28.2151 | 28.3287 | 28.2677
H2416140-12 | KyuDai_20250922-22 | ESR1 | 29.1518 | 29.1237 | 29.3728 | 29.2161
H2416140-12 | KyuDai_20250922-22 | GAPDH | 25.182 | 25.1879 | 25.1967 | 25.1889
H2416140-12 | KyuDai_20250922-22 | GRB7 | 31.6142 | 31.8253 | 31.811 | 31.7501
H2416140-12 | KyuDai_20250922-22 | GSTM1 | 29.0613 | 29.2504 | 29.2085 | 29.1734
H2416140-12 | KyuDai_20250922-22 | GUSB | 28.9629 | 28.9943 | 29.0487 | 29.002
H2416140-12 | KyuDai_20250922-22 | MKI67 | 31.8732 | 31.9182 | 31.8761 | 31.8891
H2416140-12 | KyuDai_20250922-22 | MMP11 | 29.2652 | 29.336 | 29.3139 | 29.305
H2416140-12 | KyuDai_20250922-22 | MYBL2 | 31.1361 | 31.1881 | 31.0573 | 31.1272
H2416140-12 | KyuDai_20250922-22 | PGR | 31.3323 | 31.1304 | 31.2222 | 31.2283
H2416140-12 | KyuDai_20250922-22 | RPLP0 | 24.6654 | 24.6696 | 24.7128 | 24.6826
H2416140-12 | KyuDai_20250922-22 | SCUBE2 | 29.6648 | 29.8267 | 29.8309 | 29.7741
H2416140-12 | KyuDai_20250922-22 | TFRC | 28.1532 | 28.1817 | 28.3363 | 28.2237
H2410897-5 | KyuDai_20250922-23 | ACTB | 20.6445 | 20.6507 | 20.7641 | 20.6864
H2410897-5 | KyuDai_20250922-23 | AURKA | 30.5528 | 30.7138 | 30.8119 | 30.6928
H2410897-5 | KyuDai_20250922-23 | BAG1 | 27.1782 | 27.1331 | 27.2674 | 27.1929
H2410897-5 | KyuDai_20250922-23 | BCL2 | 27.8813 | 27.8069 | 27.9525 | 27.8802
H2410897-5 | KyuDai_20250922-23 | BIRC5 | 30.5025 | 30.5726 | 30.6252 | 30.5668
H2410897-5 | KyuDai_20250922-23 | CCNB1 | 29.6269 | 29.5722 | 29.5203 | 29.5731
H2410897-5 | KyuDai_20250922-23 | CD68 | 27.5031 | 27.5179 | 27.5138 | 27.5116
H2410897-5 | KyuDai_20250922-23 | CTSL2 | 31.8662 | 32.2972 | 32.132 | 32.0985
H2410897-5 | KyuDai_20250922-23 | ERBB2 | 26.1396 | 26.1497 | 26.2038 | 26.1644
H2410897-5 | KyuDai_20250922-23 | ESR1 | 25.7095 | 25.671 | 25.6597 | 25.6801
H2410897-5 | KyuDai_20250922-23 | GAPDH | 23.2587 | 23.3301 | 23.3268 | 23.3052
H2410897-5 | KyuDai_20250922-23 | GRB7 | 28.9457 | 28.8406 | 28.8449 | 28.8771
H2410897-5 | KyuDai_20250922-23 | GSTM1 | 26.7169 | 26.7589 | 26.7914 | 26.7558
H2410897-5 | KyuDai_20250922-23 | GUSB | 27.9446 | 27.8276 | 27.8741 | 27.8821
H2410897-5 | KyuDai_20250922-23 | MKI67 | 30.8868 | 31.2492 | 30.9853 | 31.0404
H2410897-5 | KyuDai_20250922-23 | MMP11 | 24.8538 | 24.8095 | 24.7864 | 24.8165
H2410897-5 | KyuDai_20250922-23 | MYBL2 | 31.2257 | 31.0638 | 31.2465 | 31.1787
H2410897-5 | KyuDai_20250922-23 | PGR | 28.0465 | 28.1437 | 27.9885 | 28.0596
H2410897-5 | KyuDai_20250922-23 | RPLP0 | 24.0062 | 24.0278 | 23.9817 | 24.0052
H2410897-5 | KyuDai_20250922-23 | SCUBE2 | 26.5276 | 26.517 | 26.584 | 26.5428
H2410897-5 | KyuDai_20250922-23 | TFRC | 27.5129 | 27.5013 | 27.5112 | 27.5084
H2417219-4 | KyuDai_20250922-3 | ACTB | 20.7296 | 20.7476 | 20.8512 | 20.7761
H2417219-4 | KyuDai_20250922-3 | AURKA | 29.9711 | 29.9748 | 30.1882 | 30.0447
H2417219-4 | KyuDai_20250922-3 | BAG1 | 26.7753 | 26.7556 | 26.8541 | 26.795
H2417219-4 | KyuDai_20250922-3 | BCL2 | 28.645 | 28.8327 | 28.8052 | 28.761
H2417219-4 | KyuDai_20250922-3 | BIRC5 | 30.0787 | 30.0363 | 30.2224 | 30.1125
H2417219-4 | KyuDai_20250922-3 | CCNB1 | 29.0018 | 28.8267 | 28.8835 | 28.904
H2417219-4 | KyuDai_20250922-3 | CD68 | 26.9729 | 26.9617 | 26.9754 | 26.97
H2417219-4 | KyuDai_20250922-3 | CTSL2 | 31.5227 | 31.573 | 31.4127 | 31.5028
H2417219-4 | KyuDai_20250922-3 | ERBB2 | 27.4007 | 27.3678 | 27.4893 | 27.4193
H2417219-4 | KyuDai_20250922-3 | ESR1 | 23.4343 | 23.4661 | 23.4589 | 23.4531
H2417219-4 | KyuDai_20250922-3 | GAPDH | 22.9733 | 22.9978 | 23.0316 | 23.0009
H2417219-4 | KyuDai_20250922-3 | GRB7 | 30.2549 | 30.3486 | 30.3402 | 30.3146
H2417219-4 | KyuDai_20250922-3 | GSTM1 | 29.1604 | 29.2727 | 29.3119 | 29.2484
H2417219-4 | KyuDai_20250922-3 | GUSB | 27.298 | 27.3139 | 27.3507 | 27.3209
H2417219-4 | KyuDai_20250922-3 | MKI67 | 29.2133 | 29.3326 | 29.2875 | 29.2778
H2417219-4 | KyuDai_20250922-3 | MMP11 | 25.1797 | 25.1814 | 25.1511 | 25.1707
H2417219-4 | KyuDai_20250922-3 | MYBL2 | 30.3791 | 30.3595 | 30.3528 | 30.3638
H2417219-4 | KyuDai_20250922-3 | PGR | 29.6035 | 29.744 | 29.7128 | 29.6868
H2417219-4 | KyuDai_20250922-3 | RPLP0 | 23.8391 | 23.8849 | 23.845 | 23.8563
H2417219-4 | KyuDai_20250922-3 | SCUBE2 | 26.7458 | 26.6977 | 26.7523 | 26.7319
H2417219-4 | KyuDai_20250922-3 | TFRC | 27.5336 | 27.6095 | 27.6474 | 27.5968
H2417573-7 | KyuDai_20250922-4 | ACTB | 20.3033 | 20.3324 | 20.4602 | 20.3653
H2417573-7 | KyuDai_20250922-4 | AURKA | 28.621 | 28.8526 | 28.817 | 28.7636
H2417573-7 | KyuDai_20250922-4 | BAG1 | 27.1038 | 27.0907 | 27.135 | 27.1099
H2417573-7 | KyuDai_20250922-4 | BCL2 | 30.2402 | 30.2117 | 30.2427 | 30.2315
H2417573-7 | KyuDai_20250922-4 | BIRC5 | 28.2231 | 28.361 | 28.2359 | 28.2733
H2417573-7 | KyuDai_20250922-4 | CCNB1 | 28.2337 | 28.3362 | 28.2858 | 28.2853
H2417573-7 | KyuDai_20250922-4 | CD68 | 26.9581 | 27.0355 | 26.9846 | 26.9927
H2417573-7 | KyuDai_20250922-4 | CTSL2 | 30.1979 | 30.0539 | 30.1126 | 30.1215
H2417573-7 | KyuDai_20250922-4 | ERBB2 | 26.4926 | 26.4923 | 26.5751 | 26.52
H2417573-7 | KyuDai_20250922-4 | ESR1 | 31.1003 | 31.069 | 30.8651 | 31.0115
H2417573-7 | KyuDai_20250922-4 | GAPDH | 22.2138 | 22.2514 | 22.2835 | 22.2496
H2417573-7 | KyuDai_20250922-4 | GRB7 | 30.2413 | 30.2027 | 30.5404 | 30.3282
H2417573-7 | KyuDai_20250922-4 | GSTM1 | 27.6259 | 27.7425 | 27.7684 | 27.7123
H2417573-7 | KyuDai_20250922-4 | GUSB | 28.9225 | 28.9505 | 28.84 | 28.9043
H2417573-7 | KyuDai_20250922-4 | MKI67 | 27.8076 | 27.7442 | 27.7629 | 27.7716
H2417573-7 | KyuDai_20250922-4 | MMP11 | 27.6264 | 27.6146 | 27.6242 | 27.6217
H2417573-7 | KyuDai_20250922-4 | MYBL2 | 27.8198 | 27.6912 | 27.7485 | 27.7532
H2417573-7 | KyuDai_20250922-4 | PGR | 31.1831 | 31.1598 | 31.1758 | 31.1729
H2417573-7 | KyuDai_20250922-4 | RPLP0 | 23.1675 | 23.2104 | 23.1806 | 23.1862
H2417573-7 | KyuDai_20250922-4 | SCUBE2 | 32.9465 | 33.2918 | 33.0007 | 33.0797
H2417573-7 | KyuDai_20250922-4 | TFRC | 28.0103 | 27.9959 | 28.0773 | 28.0278
H2306118-14 | KyuDai_20250922-5 | ACTB | 25.4266 | 25.4673 | 25.5442 | 25.4794
H2306118-14 | KyuDai_20250922-5 | AURKA | 32.9562 | 33.4175 | 33.737 | 33.3702
H2306118-14 | KyuDai_20250922-5 | BAG1 | 32.3967 | 32.5422 | 32.4466 | 32.4618
H2306118-14 | KyuDai_20250922-5 | BCL2 | 33.0282 | 32.9511 | 33.1047 | 33.028
H2306118-14 | KyuDai_20250922-5 | BIRC5 | 32.8582 | 33.9832 | 33.2841 | 33.3751
H2306118-14 | KyuDai_20250922-5 | CCNB1 | 33.8876 | 34.1428 | 34.0693 | 34.0332
H2306118-14 | KyuDai_20250922-5 | CD68 | 32.3631 | 33.1928 | 32.3621 | 32.6393
H2306118-14 | KyuDai_20250922-5 | CTSL2 | 35.355 | 35.5033 | 37.5176 | 36.1253
H2306118-14 | KyuDai_20250922-5 | ERBB2 | 31.0608 | 31.0289 | 31.3596 | 31.1498
H2306118-14 | KyuDai_20250922-5 | ESR1 | 30.3154 | 30.4652 | 30.4493 | 30.41
H2306118-14 | KyuDai_20250922-5 | GAPDH | 28.7738 | 28.6866 | 28.7411 | 28.7338
H2306118-14 | KyuDai_20250922-5 | GRB7 | 33.3605 | 33.2265 | 33.7133 | 33.4334
H2306118-14 | KyuDai_20250922-5 | GSTM1 | 34.0155 | 33.5161 | 33.6095 | 33.7137
H2306118-14 | KyuDai_20250922-5 | GUSB | 31.9036 | 31.8287 | 31.7369 | 31.8231
H2306118-14 | KyuDai_20250922-5 | MKI67 | 33.7141 | 33.6287 | 34.0878 | 33.8102
H2306118-14 | KyuDai_20250922-5 | MMP11 | 32.7848 | 32.8803 | 33.1721 | 32.9458
H2306118-14 | KyuDai_20250922-5 | MYBL2 | 33.8295 | 33.777 | 33.6175 | 33.7413
H2306118-14 | KyuDai_20250922-5 | PGR | 32.4816 | 33.1614 | 32.7349 | 32.7927
H2306118-14 | KyuDai_20250922-5 | RPLP0 | 28.1799 | 28.1437 | 28.2387 | 28.1875
H2306118-14 | KyuDai_20250922-5 | SCUBE2 | 33.1538 | 32.9688 | 33.2447 | 33.1224
H2306118-14 | KyuDai_20250922-5 | TFRC | 31.7425 | 31.8429 | 31.8861 | 31.8239
H22-16761-20 | KyuDai_20250922-6 | ACTB | 23.1427 | 23.1579 | 23.2273 | 23.176
H22-16761-20 | KyuDai_20250922-6 | AURKA | 32.6785 | 32.549 | 32.4714 | 32.5663
H22-16761-20 | KyuDai_20250922-6 | BAG1 | 29.7264 | 29.795 | 29.7011 | 29.7408
H22-16761-20 | KyuDai_20250922-6 | BCL2 | 29.4529 | 29.3812 | 29.4112 | 29.4151
H22-16761-20 | KyuDai_20250922-6 | BIRC5 | 34.2476 | 35.2335 | 34.8594 | 34.7802
H22-16761-20 | KyuDai_20250922-6 | CCNB1 | 33.3395 | 33.5329 | 33.6408 | 33.5044
H22-16761-20 | KyuDai_20250922-6 | CD68 | 29.6401 | 29.6234 | 29.5487 | 29.6041
H22-16761-20 | KyuDai_20250922-6 | CTSL2 | 33.0045 | 33.2108 | 32.9744 | 33.0632
H22-16761-20 | KyuDai_20250922-6 | ERBB2 | 28.6624 | 28.593 | 28.661 | 28.6388
H22-16761-20 | KyuDai_20250922-6 | ESR1 | 30.0591 | 30.0344 | 29.9893 | 30.0276
H22-16761-20 | KyuDai_20250922-6 | GAPDH | 26.2655 | 26.2937 | 26.321 | 26.2934
H22-16761-20 | KyuDai_20250922-6 | GRB7 | 31.2705 | 31.264 | 31.3161 | 31.2835
H22-16761-20 | KyuDai_20250922-6 | GSTM1 | 28.6644 | 28.7148 | 28.6972 | 28.6921
H22-16761-20 | KyuDai_20250922-6 | GUSB | 29.7875 | 29.679 | 29.751 | 29.7392
H22-16761-20 | KyuDai_20250922-6 | MKI67 | 34.6618 | 34.6917 | 34.1054 | 34.4863
H22-16761-20 | KyuDai_20250922-6 | MMP11 | 31.4502 | 31.5863 | 31.4898 | 31.5087
H22-16761-20 | KyuDai_20250922-6 | MYBL2 | 35.6619 | 34.7631 | 34.7764 | 35.0671
H22-16761-20 | KyuDai_20250922-6 | PGR | 31.6998 | 31.9006 | 31.5108 | 31.7037
H22-16761-20 | KyuDai_20250922-6 | RPLP0 | 25.5378 | 25.5784 | 25.5335 | 25.5499
H22-16761-20 | KyuDai_20250922-6 | SCUBE2 | 27.4469 | 27.478 | 27.4104 | 27.4451
H22-16761-20 | KyuDai_20250922-6 | TFRC | 29.6515 | 29.5842 | 29.7101 | 29.6486
H2415391-10 | KyuDai_20250922-7 | ACTB | 23.992 | 24.0404 | 24.1726 | 24.0683
H2415391-10 | KyuDai_20250922-7 | AURKA | 32.9794 | 33.2259 | 33.0735 | 33.0929
H2415391-10 | KyuDai_20250922-7 | BAG1 | 29.7914 | 29.7609 | 29.8883 | 29.8135
H2415391-10 | KyuDai_20250922-7 | BCL2 | 31.7923 | 31.6773 | 31.9852 | 31.8183
H2415391-10 | KyuDai_20250922-7 | BIRC5 | 32.3768 | 32.4871 | 32.4406 | 32.4348
H2415391-10 | KyuDai_20250922-7 | CCNB1 | 31.1156 | 31.2517 | 31.3017 | 31.223
H2415391-10 | KyuDai_20250922-7 | CD68 | 29.766 | 29.958 | 29.563 | 29.7623
H2415391-10 | KyuDai_20250922-7 | CTSL2 | 33.6738 | 33.809 | 33.9676 | 33.8168
H2415391-10 | KyuDai_20250922-7 | ERBB2 | 29.3479 | 29.4754 | 29.5469 | 29.4567
H2415391-10 | KyuDai_20250922-7 | ESR1 | 26.1564 | 26.1647 | 26.2991 | 26.2068
H2415391-10 | KyuDai_20250922-7 | GAPDH | 26.1469 | 26.2634 | 26.2599 | 26.2234
H2415391-10 | KyuDai_20250922-7 | GRB7 | 33.1263 | 33.0066 | 33.1936 | 33.1088
H2415391-10 | KyuDai_20250922-7 | GSTM1 | 30.1425 | 30.4594 | 30.6406 | 30.4142
H2415391-10 | KyuDai_20250922-7 | GUSB | 30.8479 | 30.7358 | 30.9394 | 30.841
H2415391-10 | KyuDai_20250922-7 | MKI67 | 33.0352 | 33.0988 | 33.15 | 33.0946
H2415391-10 | KyuDai_20250922-7 | MMP11 | 30.183 | 30.1825 | 30.3331 | 30.2329
H2415391-10 | KyuDai_20250922-7 | MYBL2 | 32.172 | 32.3523 | 32.7496 | 32.4246
H2415391-10 | KyuDai_20250922-7 | PGR | 27.7207 | 27.8351 | 27.8984 | 27.818
H2415391-10 | KyuDai_20250922-7 | RPLP0 | 26.2998 | 26.3988 | 26.4421 | 26.3802
H2415391-10 | KyuDai_20250922-7 | SCUBE2 | 28.3215 | 28.4079 | 28.4805 | 28.4033
H2415391-10 | KyuDai_20250922-7 | TFRC | 29.9551 | 30.1463 | 30.2107 | 30.104
H22-16456-22 | KyuDai_20250922-8 | ACTB | 21.1044 | 21.1075 | 21.239 | 21.1503
H22-16456-22 | KyuDai_20250922-8 | AURKA | 28.7603 | 28.9876 | 29.0655 | 28.9378
H22-16456-22 | KyuDai_20250922-8 | BAG1 | 28.2478 | 28.2728 | 28.317 | 28.2792
H22-16456-22 | KyuDai_20250922-8 | BCL2 | 29.2084 | 29.2281 | 29.305 | 29.2472
H22-16456-22 | KyuDai_20250922-8 | BIRC5 | 27.3697 | 27.4906 | 27.5339 | 27.4647
H22-16456-22 | KyuDai_20250922-8 | CCNB1 | 28.6101 | 28.5606 | 28.6879 | 28.6195
H22-16456-22 | KyuDai_20250922-8 | CD68 | 26.5936 | 26.6445 | 26.6357 | 26.6246
H22-16456-22 | KyuDai_20250922-8 | CTSL2 | 32.4558 | 32.5505 | 32.4896 | 32.4986
H22-16456-22 | KyuDai_20250922-8 | ERBB2 | 27.7856 | 27.7544 | 27.9428 | 27.8276
H22-16456-22 | KyuDai_20250922-8 | ESR1 | 25.1767 | 25.176 | 25.2268 | 25.1932
H22-16456-22 | KyuDai_20250922-8 | GAPDH | 23.61 | 23.6373 | 23.6513 | 23.6329
H22-16456-22 | KyuDai_20250922-8 | GRB7 | 29.6315 | 29.8154 | 29.8556 | 29.7675
H22-16456-22 | KyuDai_20250922-8 | GSTM1 | 28.4657 | 28.6795 | 28.6416 | 28.5956
H22-16456-22 | KyuDai_20250922-8 | GUSB | 28.329 | 28.3424 | 28.339 | 28.3368
H22-16456-22 | KyuDai_20250922-8 | MKI67 | 29.3412 | 29.2201 | 29.3249 | 29.2954
H22-16456-22 | KyuDai_20250922-8 | MMP11 | 26.5185 | 26.5491 | 26.5973 | 26.5549
H22-16456-22 | KyuDai_20250922-8 | MYBL2 | 29.242 | 29.2889 | 29.2884 | 29.2731
H22-16456-22 | KyuDai_20250922-8 | PGR | 29.5411 | 29.6225 | 29.6498 | 29.6045
H22-16456-22 | KyuDai_20250922-8 | RPLP0 | 23.7527 | 23.801 | 23.8034 | 23.7857
H22-16456-22 | KyuDai_20250922-8 | SCUBE2 | 27.2224 | 27.2807 | 27.4209 | 27.308
H22-16456-22 | KyuDai_20250922-8 | TFRC | 27.1072 | 27.1362 | 27.2477 | 27.1637
H22-16458-40 | KyuDai_20250922-9 | ACTB | 21.3238 | 21.3792 | 21.4241 | 21.3757
H22-16458-40 | KyuDai_20250922-9 | AURKA | 29.2384 | 29.1638 | 29.4366 | 29.2796
H22-16458-40 | KyuDai_20250922-9 | BAG1 | 27.2828 | 27.2615 | 27.2669 | 27.2704
H22-16458-40 | KyuDai_20250922-9 | BCL2 | 30.5291 | 30.655 | 30.5972 | 30.5938
H22-16458-40 | KyuDai_20250922-9 | BIRC5 | 28.1385 | 28.2511 | 28.3162 | 28.2353
H22-16458-40 | KyuDai_20250922-9 | CCNB1 | 29.296 | 29.3818 | 29.4068 | 29.3615
H22-16458-40 | KyuDai_20250922-9 | CD68 | 27.9704 | 28.0737 | 28.0844 | 28.0428
H22-16458-40 | KyuDai_20250922-9 | CTSL2 | 33.8166 | 33.3677 | 33.9781 | 33.7208
H22-16458-40 | KyuDai_20250922-9 | ERBB2 | 26.1965 | 26.2789 | 26.3711 | 26.2822
H22-16458-40 | KyuDai_20250922-9 | ESR1 | 24.1703 | 24.2555 | 24.2463 | 24.224
H22-16458-40 | KyuDai_20250922-9 | GAPDH | 23.5396 | 23.5427 | 23.6252 | 23.5692
H22-16458-40 | KyuDai_20250922-9 | GRB7 | 29.4509 | 29.4333 | 29.5676 | 29.4839
H22-16458-40 | KyuDai_20250922-9 | GSTM1 | 30.4706 | 30.5895 | 30.5288 | 30.5297
H22-16458-40 | KyuDai_20250922-9 | GUSB | 27.7438 | 27.7498 | 27.7388 | 27.7441
H22-16458-40 | KyuDai_20250922-9 | MKI67 | 29.0581 | 29.1547 | 29.1797 | 29.1308
H22-16458-40 | KyuDai_20250922-9 | MMP11 | 28.1371 | 28.2347 | 28.2303 | 28.2007
H22-16458-40 | KyuDai_20250922-9 | MYBL2 | 29.2555 | 29.1799 | 29.3259 | 29.2538
H22-16458-40 | KyuDai_20250922-9 | PGR | 30.1045 | 30.0593 | 30.1469 | 30.1036
H22-16458-40 | KyuDai_20250922-9 | RPLP0 | 24.2667 | 24.323 | 24.3897 | 24.3265
H22-16458-40 | KyuDai_20250922-9 | SCUBE2 | 28.0268 | 27.9925 | 28.2164 | 28.0786
H22-16458-40 | KyuDai_20250922-9 | TFRC | 27.7641 | 27.8543 | 28.1974 | 27.9386

## relative_thresold_sample
specimen_id | rsu_oncotypedx | rsu_0 | rsu_1 | ref_mean
H22-00865-15 | 0 | 57.57 | 39.8 | 25.9191
H22-05894-17 | 2 | 8.48 | 0 | 26.5073
H21-16109-17 | 4 | 23.43 | 7.24 | 26.0693
H22-09591-14 | 5 | 19.18 | 3.34 | 24.9228
H22-12224-10 | 5 | 10.59 | 0 | 26.1314
H2415391-10 | 5 | 11.99 | 0 | 27.1388
H2412499-5 | 9 | 14.77 | 0 | 24.1784
H20-17925-10 | 10 | 17.39 | 2.05 | 24.8914
H2417573-7 | 11 | 53.41 | 35.72 | 24.0497
H22-16761-20 | 11 | 20.58 | 3.72 | 26.3935
H23-07107-7 | 12 | 22.18 | 5.52 | 27.1095
H22-10615-7 | 13 | 22.42 | 6.19 | 25.2798
H20-04055-10 | 13 | 16.91 | 1.2 | 26.3883
H23-04299-11 | 13 | 21.3 | 5.05 | 26.8515
H2410897-5 | 13 | 21 | 5.94 | 24.1602
H22-04702-10 | 14 | 21.66 | 5.78 | 24.4122
H22-15301-17 | 15 | 20.44 | 8.09 | 32.5326
H22-10046-12 | 15 | 37.35 | 24.43 | 23.3583
H22-06149-14 | 15 | 42.89 | 25.81 | 25.9115
H23-06029-6 | 15 | 24.61 | 8.96 | 24.645
H22-06269-12 | 16 | 16.77 | 0.85 | 27.7534
H2412698-9 | 16 | 64.25 | 45.21 | 23.7338
H22-08885-15 | 17 | 25.03 | 8.35 | 26.238
H22-10228-10 | 19 | 36.05 | 19.25 | 23.9648
H22-10264-10 | 20 | 27.63 | 10.76 | 24.8914
H2414014-12 | 20 | 26.13 | 10.3 | 25.0218
H23-03852-7 | 22 | 34.72 | 17.48 | 26.3738
H22-02216-14 | 22 | 34.6 | 17.41 | 28.0861
H2417219-4 | 22 | 28.63 | 11.98 | 23.9836
H22-06962-12 | 25 | 26.6 | 10.45 | 23.7217
H22-00382-8 | 25 | 31.37 | 14.42 | 25.1929
H22-00502-9 | 25 | 34.58 | 17.56 | 28.5505
H22-16456-22 | 25 | 29.89 | 13.26 | 24.3058
H22-01326-10 | 26 | 31.66 | 14.84 | 25.3369
H22-01919-10 | 26 | 16.23 | 3.2 | 25.7749
H23-01443-5 | 26 | 26.19 | 10.36 | 27.912
H2416140-12 | 26 | 33.97 | 16.93 | 25.407
H22-16458-40 | 26 | 29.86 | 13.13 | 24.4422
H2402051 | 27 | 26.34 | 10.03 | 25.3594
H21-15399-18 | 31 | 43.95 | 26.13 | 24.5149
H21-11511-17 | 31 | 36.45 | 19.42 | 24.2069
H2306118-14 | 31 | 29.14 | 12.77 | 28.7699
H21-10162-15 | 33 | 34.11 | 18.75 | 23.7819
H22-03216-10 | 33 | 43.84 | 26.41 | 24.1091
H22-13036-4 | 35 | 36.21 | 18.66 | 25.8028
H21-18054-10 | 37 | 47.09 | 30.29 | 24.8798
H2008254-8 | 37 | 49.09 | 31.45 | 25.6034
H22-02992-10 | 41 | 42.24 | 31.14 | 25.682
H21-09520-11 | 43 | 2.57 | 0 | 24.8836
H2413221-8 | 43 | 56.77 | 38.4 | 24.8317
H2500437-8 | 46 | 56.98 | 39.55 | 22.5689
H21-01763-5 | 51 | 47.64 | 30.86 | 25.1618
H22-02294-10 | 52 | 45.56 | 33.37 | 24.7275
H2410577-16 | 52 | 57.4 | 38.86 | 22.4386
H22-01151-10 | 71 | 19.96 | 4.08 | 23.7237

## relative_thresold_ct
specimen_id | sample_name | gene_name | ct_1 | ct_2 | ct_3 | ct_mean
H21-10162-15 | RT_20250907-1 | ACTB | 20.4368 | 20.3474 | 20.3658 | 20.3833
H21-10162-15 | RT_20250907-1 | AURKA | 28.9468 | 28.9763 | 28.9093 | 28.9441
H21-10162-15 | RT_20250907-1 | BAG1 | 26.6829 | 26.6745 | 26.6938 | 26.6837
H21-10162-15 | RT_20250907-1 | BCL2 | 29.9687 | 30.0814 | 29.8781 | 29.976
H21-10162-15 | RT_20250907-1 | BIRC5 | 27.4948 | 27.5174 | 27.5243 | 27.5121
H21-10162-15 | RT_20250907-1 | CCNB1 | 27.4252 | 27.3418 | 27.2658 | 27.3443
H21-10162-15 | RT_20250907-1 | CD68 | 27.4342 | 27.3067 | 27.3014 | 27.3474
H21-10162-15 | RT_20250907-1 | CTSL2 | 30.8464 | 31.2813 | 31.0506 | 31.0594
H21-10162-15 | RT_20250907-1 | ERBB2 | 25.3616 | 25.4186 | 25.4255 | 25.4019
H21-10162-15 | RT_20250907-1 | ESR1 | 25.3163 | 25.313 | 25.3077 | 25.3123
H21-10162-15 | RT_20250907-1 | GAPDH | 21.909 | 21.8854 | 21.8798 | 21.8914
H21-10162-15 | RT_20250907-1 | GRB7 | 28.3311 | 28.4113 | 28.3419 | 28.3615
H21-10162-15 | RT_20250907-1 | GSTM1 | 28.4743 | 28.4508 | 28.4521 | 28.4591
H21-10162-15 | RT_20250907-1 | GUSB | 27.6922 | 27.7157 | 27.6732 | 27.6937
H21-10162-15 | RT_20250907-1 | MKI67 | 28.9575 | 28.8728 | 28.8552 | 28.8951
H21-10162-15 | RT_20250907-1 | MMP11 | 25.1208 | 25.1327 | 25.1534 | 25.1356
H21-10162-15 | RT_20250907-1 | MYBL2 | 27.8639 | 27.8974 | 27.936 | 27.8991
H21-10162-15 | RT_20250907-1 | PGR | 25.2643 | 25.5077 | 25.5296 | 25.4339
H21-10162-15 | RT_20250907-1 | RPLP0 | 22.8209 | 22.8376 | 22.8208 | 22.8264
H21-10162-15 | RT_20250907-1 | SCUBE2 | 29.9508 | 29.8084 | 29.9104 | 29.8899
H21-10162-15 | RT_20250907-1 | TFRC | 26.1209 | 26.0461 | 26.1763 | 26.1145
H21-15399-18 | RT_20250907-2 | ACTB | 20.4983 | 20.408 | 20.4021 | 20.4362
H21-15399-18 | RT_20250907-2 | AURKA | 29.5915 | 29.7535 | 29.5869 | 29.6439
H21-15399-18 | RT_20250907-2 | BAG1 | 26.8171 | 26.6949 | 26.833 | 26.7817
H21-15399-18 | RT_20250907-2 | BCL2 | 28.6199 | 28.6285 | 28.6338 | 28.6274
H21-15399-18 | RT_20250907-2 | BIRC5 | 30.6459 | 30.3264 | 30.5657 | 30.5127
H21-15399-18 | RT_20250907-2 | CCNB1 | 29.9523 | 30.2468 | 30.135 | 30.1114
H21-15399-18 | RT_20250907-2 | CD68 | 27.3576 | 27.24 | 27.3066 | 27.3014
H21-15399-18 | RT_20250907-2 | CTSL2 | 31.6419 | 31.586 | 31.8211 | 31.683
H21-15399-18 | RT_20250907-2 | ERBB2 | 26.5014 | 26.5274 | 26.5415 | 26.5235
H21-15399-18 | RT_20250907-2 | ESR1 | 26.1721 | 26.119 | 26.0947 | 26.1286
H21-15399-18 | RT_20250907-2 | GAPDH | 22.7814 | 22.8007 | 22.8243 | 22.8021
H21-15399-18 | RT_20250907-2 | GRB7 | 29.4008 | 29.3885 | 29.4705 | 29.4199
H21-15399-18 | RT_20250907-2 | GSTM1 | 29.4185 | 29.4731 | 29.5986 | 29.4968
H21-15399-18 | RT_20250907-2 | GUSB | 27.5815 | 27.471 | 27.5474 | 27.5333
H21-15399-18 | RT_20250907-2 | MKI67 | 30.6366 | 30.4819 | 30.5858 | 30.5681
H21-15399-18 | RT_20250907-2 | MMP11 | 22.8266 | 22.8368 | 23.0572 | 22.9069
H21-15399-18 | RT_20250907-2 | MYBL2 | 28.8475 | 28.9655 | 28.8366 | 28.8832
H21-15399-18 | RT_20250907-2 | PGR | 32.9279 | 33.0004 | 33.1702 | 33.0328
H21-15399-18 | RT_20250907-2 | RPLP0 | 23.7558 | 23.748 | 23.7316 | 23.7451
H21-15399-18 | RT_20250907-2 | SCUBE2 | 28.1732 | 28.1182 | 28.1825 | 28.158
H21-15399-18 | RT_20250907-2 | TFRC | 28.1109 | 28.0443 | 28.0178 | 28.0577
H21-16109-17 | RT_KyuDai20250907-3 | ACTB | 22.3999 | 22.3836 | 22.3346 | 22.3727
H21-16109-17 | RT_KyuDai20250907-3 | AURKA | 31.7828 | 32.0114 | 31.7802 | 31.8581
H21-16109-17 | RT_KyuDai20250907-3 | BAG1 | 29.2263 | 29.3119 | 29.105 | 29.2144
H21-16109-17 | RT_KyuDai20250907-3 | BCL2 | 29.6423 | 29.5135 | 29.6122 | 29.5893
H21-16109-17 | RT_KyuDai20250907-3 | BIRC5 | 33.1644 | 33.4671 | 33.0388 | 33.2234
H21-16109-17 | RT_KyuDai20250907-3 | CCNB1 | 32.3413 | 32.4957 | 32.6375 | 32.4915
H21-16109-17 | RT_KyuDai20250907-3 | CD68 | 29.8576 | 29.9452 | 30.037 | 29.9466
H21-16109-17 | RT_KyuDai20250907-3 | CTSL2 | 32.7378 | 32.8982 | 33.1984 | 32.9448
H21-16109-17 | RT_KyuDai20250907-3 | ERBB2 | 28.6786 | 28.6065 | 28.6217 | 28.6356
H21-16109-17 | RT_KyuDai20250907-3 | ESR1 | 29.6284 | 29.743 | 29.5864 | 29.6526
H21-16109-17 | RT_KyuDai20250907-3 | GAPDH | 24.7529 | 24.7523 | 24.7139 | 24.7397
H21-16109-17 | RT_KyuDai20250907-3 | GRB7 | 31.014 | 30.7301 | 31.0079 | 30.9173
H21-16109-17 | RT_KyuDai20250907-3 | GSTM1 | 29.7594 | 29.9337 | 29.7288 | 29.8073
H21-16109-17 | RT_KyuDai20250907-3 | GUSB | 29.3301 | 29.4009 | 29.4343 | 29.3884
H21-16109-17 | RT_KyuDai20250907-3 | MKI67 | 33.1154 | 33.7069 | 33.2348 | 33.3524
H21-16109-17 | RT_KyuDai20250907-3 | MMP11 | 32.3892 | 32.2832 | 32.2277 | 32.3
H21-16109-17 | RT_KyuDai20250907-3 | MYBL2 | 33.1579 | 32.9013 | 32.9611 | 33.0068
H21-16109-17 | RT_KyuDai20250907-3 | PGR | 28.8343 | 28.7423 | 28.9008 | 28.8258
H21-16109-17 | RT_KyuDai20250907-3 | RPLP0 | 23.8326 | 23.8024 | 23.8234 | 23.8194
H21-16109-17 | RT_KyuDai20250907-3 | SCUBE2 | 29.0616 | 29.2248 | 29.0152 | 29.1005
H21-16109-17 | RT_KyuDai20250907-3 | TFRC | 30.1609 | 29.851 | 30.066 | 30.026
H22-02294-10 | RT_KyuDai20250907-4 | ACTB | 21.6075 | 21.5602 | 21.5087 | 21.5588
H22-02294-10 | RT_KyuDai20250907-4 | AURKA | 29.124 | 29.1724 | 29.0856 | 29.1273
H22-02294-10 | RT_KyuDai20250907-4 | BAG1 | 27.862 | 27.7829 | 27.9585 | 27.8678
H22-02294-10 | RT_KyuDai20250907-4 | BCL2 | 31.0875 | 30.9414 | 31.1426 | 31.0572
H22-02294-10 | RT_KyuDai20250907-4 | BIRC5 | 28.4707 | 28.477 | 28.4373 | 28.4616
H22-02294-10 | RT_KyuDai20250907-4 | CCNB1 | 28.941 | 28.7814 | 28.8893 | 28.8706
H22-02294-10 | RT_KyuDai20250907-4 | CD68 | 27.9194 | 27.9474 | 27.8766 | 27.9145
H22-02294-10 | RT_KyuDai20250907-4 | CTSL2 | 31.8667 | 31.6513 | 31.7874 | 31.7685
H22-02294-10 | RT_KyuDai20250907-4 | ERBB2 | 27.5363 | 27.5856 | 27.4702 | 27.5307
H22-02294-10 | RT_KyuDai20250907-4 | ESR1 | 26.6537 | 26.5953 | 26.6598 | 26.6363
H22-02294-10 | RT_KyuDai20250907-4 | GAPDH | 23.6065 | 23.5863 | 23.6334 | 23.6088
H22-02294-10 | RT_KyuDai20250907-4 | GRB7 | 28.5172 | 28.3758 | 28.5314 | 28.4748
H22-02294-10 | RT_KyuDai20250907-4 | GSTM1 | 30.1583 | 30.0385 | 30.0583 | 30.085
H22-02294-10 | RT_KyuDai20250907-4 | GUSB | 27.7846 | 27.7082 | 27.7188 | 27.7372
H22-02294-10 | RT_KyuDai20250907-4 | MKI67 | 29.7009 | 29.634 | 29.6806 | 29.6718
H22-02294-10 | RT_KyuDai20250907-4 | MMP11 | 25.741 | 25.7653 | 25.7325 | 25.7462
H22-02294-10 | RT_KyuDai20250907-4 | MYBL2 | 26.7411 | 26.6819 | 26.7243 | 26.7158
H22-02294-10 | RT_KyuDai20250907-4 | PGR | 30.4545 | 30.5231 | 30.3685 | 30.4487
H22-02294-10 | RT_KyuDai20250907-4 | RPLP0 | 23.0095 | 23.0687 | 23.0511 | 23.0431
H22-02294-10 | RT_KyuDai20250907-4 | SCUBE2 | 30.8458 | 30.7454 | 30.9563 | 30.8492
H22-02294-10 | RT_KyuDai20250907-4 | TFRC | 27.7903 | 27.6486 | 27.6297 | 27.6895
H2410577-16 | RT_KyuDai20250907-5 | ACTB | 19.2952 | 19.2126 | 19.1804 | 19.2294
H2410577-16 | RT_KyuDai20250907-5 | AURKA | 27.7688 | 27.8277 | 27.7098 | 27.7688
H2410577-16 | RT_KyuDai20250907-5 | BAG1 | 26.5312 | 26.5062 | 26.5135 | 26.517
H2410577-16 | RT_KyuDai20250907-5 | BCL2 | 30.1978 | 30.1176 | 30.3094 | 30.2082
H2410577-16 | RT_KyuDai20250907-5 | BIRC5 | 27.0659 | 27.1998 | 27.0766 | 27.1141
H2410577-16 | RT_KyuDai20250907-5 | CCNB1 | 26.2766 | 26.2165 | 26.2418 | 26.245
H2410577-16 | RT_KyuDai20250907-5 | CD68 | 25.683 | 25.6748 | 25.6925 | 25.6834
H2410577-16 | RT_KyuDai20250907-5 | CTSL2 | 30.6867 | 30.6321 | 30.7285 | 30.6824
H2410577-16 | RT_KyuDai20250907-5 | ERBB2 | 26.4469 | 26.3986 | 26.3849 | 26.4101
H2410577-16 | RT_KyuDai20250907-5 | ESR1 | 27.7564 | 27.7284 | 27.8196 | 27.7681
H2410577-16 | RT_KyuDai20250907-5 | GAPDH | 19.8708 | 19.883 | 19.8745 | 19.8761
H2410577-16 | RT_KyuDai20250907-5 | GRB7 | 29.5781 | 29.5781 | 29.5234 | 29.5598
H2410577-16 | RT_KyuDai20250907-5 | GSTM1 | 26.5191 | 26.5891 | 26.5544 | 26.5542
H2410577-16 | RT_KyuDai20250907-5 | GUSB | 26.7021 | 26.6846 | 26.6976 | 26.6948
H2410577-16 | RT_KyuDai20250907-5 | MKI67 | 27.8875 | 27.7957 | 27.9491 | 27.8774
H2410577-16 | RT_KyuDai20250907-5 | MMP11 | 23.8292 | 23.8372 | 23.7396 | 23.802
H2410577-16 | RT_KyuDai20250907-5 | MYBL2 | 24.7816 | 24.7491 | 24.6916 | 24.7408
H2410577-16 | RT_KyuDai20250907-5 | PGR | 32.1638 | 32.4354 | 32.8715 | 32.4902
H2410577-16 | RT_KyuDai20250907-5 | RPLP0 | 21.3888 | 21.3873 | 21.4103 | 21.3955
H2410577-16 | RT_KyuDai20250907-5 | SCUBE2 | 27.4648 | 27.4805 | 27.5376 | 27.4943
H2410577-16 | RT_KyuDai20250907-5 | TFRC | 25.0149 | 25.0284 | 24.948 | 24.9971
H22-01326-10 | RT_KyuDai20250907-7 | ACTB | 21.7427 | 21.6913 | 21.6887 | 21.7076
H22-01326-10 | RT_KyuDai20250907-7 | AURKA | 30.7034 | 30.6647 | 30.7508 | 30.7063
H22-01326-10 | RT_KyuDai20250907-7 | BAG1 | 28.6032 | 28.61 | 28.6738 | 28.629
H22-01326-10 | RT_KyuDai20250907-7 | BCL2 | 29.3653 | 29.4922 | 29.4002 | 29.4192
H22-01326-10 | RT_KyuDai20250907-7 | BIRC5 | 32.094 | 32.306 | 32.2585 | 32.2195
H22-01326-10 | RT_KyuDai20250907-7 | CCNB1 | 31.2775 | 31.5013 | 31.3381 | 31.3723
H22-01326-10 | RT_KyuDai20250907-7 | CD68 | 28.539 | 28.5661 | 28.4947 | 28.5332
H22-01326-10 | RT_KyuDai20250907-7 | CTSL2 | 32.4971 | 31.704 | 31.9528 | 32.0513
H22-01326-10 | RT_KyuDai20250907-7 | ERBB2 | 27.5597 | 27.6622 | 27.69 | 27.6373
H22-01326-10 | RT_KyuDai20250907-7 | ESR1 | 27.541 | 27.666 | 27.6215 | 27.6095
H22-01326-10 | RT_KyuDai20250907-7 | GAPDH | 24.5105 | 24.5637 | 24.5541 | 24.5428
H22-01326-10 | RT_KyuDai20250907-7 | GRB7 | 29.9004 | 30.1233 | 30.0484 | 30.024
H22-01326-10 | RT_KyuDai20250907-7 | GSTM1 | 28.6359 | 28.6531 | 28.6722 | 28.6537
H22-01326-10 | RT_KyuDai20250907-7 | GUSB | 28.3345 | 28.3684 | 28.4519 | 28.3849
H22-01326-10 | RT_KyuDai20250907-7 | MKI67 | 32.4945 | 32.2226 | 32.6452 | 32.4541
H22-01326-10 | RT_KyuDai20250907-7 | MMP11 | 26.7295 | 26.7289 | 26.7389 | 26.7325
H22-01326-10 | RT_KyuDai20250907-7 | MYBL2 | 30.7417 | 30.8894 | 30.9339 | 30.855
H22-01326-10 | RT_KyuDai20250907-7 | PGR | 30.4181 | 30.592 | 30.2545 | 30.4215
H22-01326-10 | RT_KyuDai20250907-7 | RPLP0 | 24.1453 | 24.2221 | 24.2378 | 24.2017
H22-01326-10 | RT_KyuDai20250907-7 | SCUBE2 | 27.7143 | 27.926 | 27.861 | 27.8338
H22-01326-10 | RT_KyuDai20250907-7 | TFRC | 27.8641 | 27.7497 | 27.9288 | 27.8475
H21-11511-17 | RT_KyuDai20250907-8 | ACTB | 20.6776 | 20.8134 | 20.8044 | 20.7651
H21-11511-17 | RT_KyuDai20250907-8 | AURKA | 29.5886 | 29.6928 | 29.6543 | 29.6452
H21-11511-17 | RT_KyuDai20250907-8 | BAG1 | 28.0255 | 28.1415 | 28.207 | 28.1247
H21-11511-17 | RT_KyuDai20250907-8 | BCL2 | 27.5507 | 27.6381 | 27.591 | 27.5932
H21-11511-17 | RT_KyuDai20250907-8 | BIRC5 | 28.2505 | 28.2934 | 28.3261 | 28.29
H21-11511-17 | RT_KyuDai20250907-8 | CCNB1 | 28.1499 | 28.1187 | 28.1821 | 28.1503
H21-11511-17 | RT_KyuDai20250907-8 | CD68 | 26.5015 | 26.5322 | 26.5207 | 26.5181
H21-11511-17 | RT_KyuDai20250907-8 | CTSL2 | 32.8586 | 32.8518 | 32.8796 | 32.8633
H21-11511-17 | RT_KyuDai20250907-8 | ERBB2 | 27.725 | 27.7096 | 27.8526 | 27.7624
H21-11511-17 | RT_KyuDai20250907-8 | ESR1 | 27.3039 | 27.3132 | 27.3063 | 27.3078
H21-11511-17 | RT_KyuDai20250907-8 | GAPDH | 22.0365 | 22.071 | 22.1021 | 22.0699
H21-11511-17 | RT_KyuDai20250907-8 | GRB7 | 30.2581 | 30.3112 | 30.5463 | 30.3719
H21-11511-17 | RT_KyuDai20250907-8 | GSTM1 | 29.3983 | 29.551 | 29.6171 | 29.5221
H21-11511-17 | RT_KyuDai20250907-8 | GUSB | 27.7696 | 27.6581 | 27.8103 | 27.746
H21-11511-17 | RT_KyuDai20250907-8 | MKI67 | 28.3802 | 28.4019 | 28.5077 | 28.4299
H21-11511-17 | RT_KyuDai20250907-8 | MMP11 | 28.5963 | 28.5124 | 28.7273 | 28.612
H21-11511-17 | RT_KyuDai20250907-8 | MYBL2 | 27.9172 | 27.9291 | 27.9623 | 27.9362
H21-11511-17 | RT_KyuDai20250907-8 | PGR | 29.7861 | 29.7646 | 29.9341 | 29.8283
H21-11511-17 | RT_KyuDai20250907-8 | RPLP0 | 23.0499 | 23.0752 | 23.1166 | 23.0806
H21-11511-17 | RT_KyuDai20250907-8 | SCUBE2 | 28.9513 | 28.8344 | 28.9453 | 28.9103
H21-11511-17 | RT_KyuDai20250907-8 | TFRC | 27.3434 | 27.3636 | 27.4121 | 27.373
H2500437-8 | RT_KyuDai20250907-8_2 | ACTB | 18.7879 | 18.7138 | 18.7065 | 18.736
H2500437-8 | RT_KyuDai20250907-8_2 | AURKA | 28.3944 | 28.3897 | 28.3451 | 28.3764
H2500437-8 | RT_KyuDai20250907-8_2 | BAG1 | 26.8162 | 26.7812 | 26.8251 | 26.8075
H2500437-8 | RT_KyuDai20250907-8_2 | BCL2 | 29.8668 | 29.9895 | 29.9961 | 29.9508
H2500437-8 | RT_KyuDai20250907-8_2 | BIRC5 | 27.7704 | 27.8265 | 27.7953 | 27.7974
H2500437-8 | RT_KyuDai20250907-8_2 | CCNB1 | 27.4442 | 27.5167 | 27.4861 | 27.4824
H2500437-8 | RT_KyuDai20250907-8_2 | CD68 | 26.1579 | 26.156 | 26.1833 | 26.1657
H2500437-8 | RT_KyuDai20250907-8_2 | CTSL2 | 31.5039 | 31.2364 | 31.2251 | 31.3218
H2500437-8 | RT_KyuDai20250907-8_2 | ERBB2 | 25.2796 | 25.279 | 25.3219 | 25.2935
H2500437-8 | RT_KyuDai20250907-8_2 | ESR1 | 26.5809 | 26.5538 | 26.536 | 26.5569
H2500437-8 | RT_KyuDai20250907-8_2 | GAPDH | 20.7858 | 20.7945 | 20.805 | 20.7951
H2500437-8 | RT_KyuDai20250907-8_2 | GRB7 | 29.0125 | 28.9616 | 29.0577 | 29.0106
H2500437-8 | RT_KyuDai20250907-8_2 | GSTM1 | 29.7856 | 29.7765 | 29.756 | 29.7727
H2500437-8 | RT_KyuDai20250907-8_2 | GUSB | 26.6388 | 26.6003 | 26.5974 | 26.6122
H2500437-8 | RT_KyuDai20250907-8_2 | MKI67 | 29.474 | 29.3797 | 29.5765 | 29.4767
H2500437-8 | RT_KyuDai20250907-8_2 | MMP11 | 22.8505 | 22.8403 | 22.8117 | 22.8342
H2500437-8 | RT_KyuDai20250907-8_2 | MYBL2 | 26.5209 | 26.4767 | 26.4004 | 26.466
H2500437-8 | RT_KyuDai20250907-8_2 | PGR | 29.2339 | 29.3016 | 29.3179 | 29.2845
H2500437-8 | RT_KyuDai20250907-8_2 | RPLP0 | 22.3139 | 22.3074 | 22.3208 | 22.314
H2500437-8 | RT_KyuDai20250907-8_2 | SCUBE2 | 29.6447 | 29.6551 | 29.7018 | 29.6672
H2500437-8 | RT_KyuDai20250907-8_2 | TFRC | 24.3785 | 24.4022 | 24.381 | 24.3872
H22-08885-15 | RT_KyuDai_20250918-1 | ACTB | 22.4834 | 22.4147 | 22.3931 | 22.4304
H22-08885-15 | RT_KyuDai_20250918-1 | AURKA | 31.708 | 31.6488 | 31.295 | 31.5506
H22-08885-15 | RT_KyuDai_20250918-1 | BAG1 | 28.7649 | 28.7847 | 28.8388 | 28.7962
H22-08885-15 | RT_KyuDai_20250918-1 | BCL2 | 28.7055 | 28.8369 | 28.7983 | 28.7802
H22-08885-15 | RT_KyuDai_20250918-1 | BIRC5 | 30.8209 | 30.8904 | 30.8893 | 30.8669
H22-08885-15 | RT_KyuDai_20250918-1 | CCNB1 | 31.2628 | 31.0211 | 30.983 | 31.089
H22-08885-15 | RT_KyuDai_20250918-1 | CD68 | 29.1256 | 29.0189 | 29.1284 | 29.091
H22-08885-15 | RT_KyuDai_20250918-1 | CTSL2 | 34.5181 | 33.8383 | 34.6868 | 34.3477
H22-08885-15 | RT_KyuDai_20250918-1 | ERBB2 | 27.6053 | 27.7047 | 27.7146 | 27.6749
H22-08885-15 | RT_KyuDai_20250918-1 | ESR1 | 28.0947 | 28.1771 | 28.1823 | 28.1514
H22-08885-15 | RT_KyuDai_20250918-1 | GAPDH | 25.411 | 25.4866 | 25.4553 | 25.451
H22-08885-15 | RT_KyuDai_20250918-1 | GRB7 | 30.9976 | 31.0249 | 31.01 | 31.0108
H22-08885-15 | RT_KyuDai_20250918-1 | GSTM1 | 29.5171 | 29.5306 | 29.6533 | 29.567
H22-08885-15 | RT_KyuDai_20250918-1 | GUSB | 29.3149 | 29.2355 | 29.2594 | 29.27
H22-08885-15 | RT_KyuDai_20250918-1 | MKI67 | 31.085 | 31.227 | 31.024 | 31.112
H22-08885-15 | RT_KyuDai_20250918-1 | MMP11 | 27.2973 | 27.2269 | 27.3154 | 27.2799
H22-08885-15 | RT_KyuDai_20250918-1 | MYBL2 | 31.8018 | 32.1735 | 31.9522 | 31.9758
H22-08885-15 | RT_KyuDai_20250918-1 | PGR | 31.0042 | 30.885 | 30.9143 | 30.9345
H22-08885-15 | RT_KyuDai_20250918-1 | RPLP0 | 24.9134 | 24.9688 | 24.8895 | 24.9239
H22-08885-15 | RT_KyuDai_20250918-1 | SCUBE2 | 28.1027 | 28.15 | 28.1411 | 28.1313
H22-08885-15 | RT_KyuDai_20250918-1 | TFRC | 29.0257 | 29.0934 | 29.2247 | 29.1146
H22-10264-10 | RT_KyuDai_20250918-10 | ACTB | 21.4105 | 21.334 | 21.3851 | 21.3765
H22-10264-10 | RT_KyuDai_20250918-10 | AURKA | 30.5171 | 30.6294 | 30.5287 | 30.5584
H22-10264-10 | RT_KyuDai_20250918-10 | BAG1 | 27.3818 | 27.3674 | 27.5399 | 27.4297
H22-10264-10 | RT_KyuDai_20250918-10 | BCL2 | 27.5767 | 27.6054 | 27.6312 | 27.6044
H22-10264-10 | RT_KyuDai_20250918-10 | BIRC5 | 29.1175 | 29.2992 | 29.3085 | 29.2417
H22-10264-10 | RT_KyuDai_20250918-10 | CCNB1 | 30.7448 | 30.3029 | 30.4159 | 30.4879
H22-10264-10 | RT_KyuDai_20250918-10 | CD68 | 28.1471 | 28.1683 | 28.1509 | 28.1554
H22-10264-10 | RT_KyuDai_20250918-10 | CTSL2 | 33.2043 | 33.7692 | 33.577 | 33.5168
H22-10264-10 | RT_KyuDai_20250918-10 | ERBB2 | 27.2735 | 27.3511 | 27.4259 | 27.3502
H22-10264-10 | RT_KyuDai_20250918-10 | ESR1 | 26.5009 | 26.4927 | 26.5271 | 26.5069
H22-10264-10 | RT_KyuDai_20250918-10 | GAPDH | 23.719 | 23.7598 | 23.7882 | 23.7556
H22-10264-10 | RT_KyuDai_20250918-10 | GRB7 | 29.9977 | 30.0809 | 29.9451 | 30.0079
H22-10264-10 | RT_KyuDai_20250918-10 | GSTM1 | 27.2553 | 27.4108 | 27.3513 | 27.3391
H22-10264-10 | RT_KyuDai_20250918-10 | GUSB | 28.1309 | 28.105 | 28.1029 | 28.1129
H22-10264-10 | RT_KyuDai_20250918-10 | MKI67 | 30.3892 | 30.405 | 30.4037 | 30.3993
H22-10264-10 | RT_KyuDai_20250918-10 | MMP11 | 24.743 | 24.7675 | 24.7887 | 24.7664
H22-10264-10 | RT_KyuDai_20250918-10 | MYBL2 | 31.5483 | 31.3122 | 31.4292 | 31.4299
H22-10264-10 | RT_KyuDai_20250918-10 | PGR | 30.3067 | 30.2133 | 30.3404 | 30.2868
H22-10264-10 | RT_KyuDai_20250918-10 | RPLP0 | 22.9152 | 22.9634 | 23.0551 | 22.9779
H22-10264-10 | RT_KyuDai_20250918-10 | SCUBE2 | 28.1136 | 28.179 | 28.4474 | 28.2467
H22-10264-10 | RT_KyuDai_20250918-10 | TFRC | 28.1865 | 28.14 | 28.3762 | 28.2342
H22-03216-10 | RT_KyuDai_20250918-11 | ACTB | 20.6564 | 20.5804 | 20.5836 | 20.6068
H22-03216-10 | RT_KyuDai_20250918-11 | AURKA | 30.3875 | 30.3837 | 30.4424 | 30.4045
H22-03216-10 | RT_KyuDai_20250918-11 | BAG1 | 26.8696 | 26.8115 | 26.7652 | 26.8155
H22-03216-10 | RT_KyuDai_20250918-11 | BCL2 | 31.1065 | 31.0063 | 31.0554 | 31.0561
H22-03216-10 | RT_KyuDai_20250918-11 | BIRC5 | 30.0001 | 29.8927 | 30.2149 | 30.0359
H22-03216-10 | RT_KyuDai_20250918-11 | CCNB1 | 29.8676 | 29.8774 | 29.9531 | 29.8994
H22-03216-10 | RT_KyuDai_20250918-11 | CD68 | 27.3844 | 27.3149 | 27.3216 | 27.3403
H22-03216-10 | RT_KyuDai_20250918-11 | CTSL2 | 32.5822 | 32.5159 | 32.7605 | 32.6195
H22-03216-10 | RT_KyuDai_20250918-11 | ERBB2 | 27.8807 | 27.6838 | 27.7103 | 27.7583
H22-03216-10 | RT_KyuDai_20250918-11 | ESR1 | 26.59 | 26.6234 | 26.6296 | 26.6143
H22-03216-10 | RT_KyuDai_20250918-11 | GAPDH | 22.1334 | 22.2051 | 22.2771 | 22.2052
H22-03216-10 | RT_KyuDai_20250918-11 | GRB7 | 31.106 | 31.313 | 31.0711 | 31.1633
H22-03216-10 | RT_KyuDai_20250918-11 | GSTM1 | 27.656 | 27.548 | 27.6743 | 27.6261
H22-03216-10 | RT_KyuDai_20250918-11 | GUSB | 28.2152 | 28.2589 | 28.3278 | 28.2673
H22-03216-10 | RT_KyuDai_20250918-11 | MKI67 | 30.4313 | 30.4325 | 30.412 | 30.4253
H22-03216-10 | RT_KyuDai_20250918-11 | MMP11 | 24.4205 | 24.0882 | 24.1064 | 24.2051
H22-03216-10 | RT_KyuDai_20250918-11 | MYBL2 | 29.6399 | 29.5222 | 29.6943 | 29.6188
H22-03216-10 | RT_KyuDai_20250918-11 | PGR | 31.1923 | 31.0526 | 31.1462 | 31.1303
H22-03216-10 | RT_KyuDai_20250918-11 | RPLP0 | 22.6629 | 22.7059 | 22.7018 | 22.6902
H22-03216-10 | RT_KyuDai_20250918-11 | SCUBE2 | 28.9352 | 28.9589 | 29.1143 | 29.0028
H22-03216-10 | RT_KyuDai_20250918-11 | TFRC | 26.7337 | 26.8363 | 26.7579 | 26.776
H22-09591-14 | RT_KyuDai_20250918-12 | ACTB | 21.1933 | 21.1212 | 21.0894 | 21.1347
H22-09591-14 | RT_KyuDai_20250918-12 | AURKA | 30.9332 | 30.9859 | 31.1865 | 31.0352
H22-09591-14 | RT_KyuDai_20250918-12 | BAG1 | 27.6972 | 27.9206 | 27.793 | 27.8036
H22-09591-14 | RT_KyuDai_20250918-12 | BCL2 | 28.2376 | 28.2379 | 28.2262 | 28.2339
H22-09591-14 | RT_KyuDai_20250918-12 | BIRC5 | 31.5449 | 31.6025 | 31.7078 | 31.6184
H22-09591-14 | RT_KyuDai_20250918-12 | CCNB1 | 31.1472 | 30.9694 | 30.9887 | 31.0351
H22-09591-14 | RT_KyuDai_20250918-12 | CD68 | 27.2743 | 27.2415 | 27.1718 | 27.2292
H22-09591-14 | RT_KyuDai_20250918-12 | CTSL2 | 31.1701 | 31.193 | 31.0433 | 31.1355
H22-09591-14 | RT_KyuDai_20250918-12 | ERBB2 | 26.7425 | 26.7504 | 26.7619 | 26.7516
H22-09591-14 | RT_KyuDai_20250918-12 | ESR1 | 25.0702 | 25.0459 | 25.0619 | 25.0593
H22-09591-14 | RT_KyuDai_20250918-12 | GAPDH | 24.2859 | 24.2813 | 24.2604 | 24.2758
H22-09591-14 | RT_KyuDai_20250918-12 | GRB7 | 30.5234 | 30.6376 | 30.4518 | 30.5376
H22-09591-14 | RT_KyuDai_20250918-12 | GSTM1 | 28.5225 | 28.511 | 28.5149 | 28.5161
H22-09591-14 | RT_KyuDai_20250918-12 | GUSB | 27.5953 | 27.5745 | 27.5672 | 27.579
H22-09591-14 | RT_KyuDai_20250918-12 | MKI67 | 32.0944 | 32.0921 | 32.0258 | 32.0708
H22-09591-14 | RT_KyuDai_20250918-12 | MMP11 | 25.8183 | 25.8383 | 25.8157 | 25.8241
H22-09591-14 | RT_KyuDai_20250918-12 | MYBL2 | 32.8445 | 32.5103 | 32.5765 | 32.6438
H22-09591-14 | RT_KyuDai_20250918-12 | PGR | 27.2642 | 27.3226 | 27.3148 | 27.3006
H22-09591-14 | RT_KyuDai_20250918-12 | RPLP0 | 23.7803 | 23.7945 | 23.7886 | 23.7878
H22-09591-14 | RT_KyuDai_20250918-12 | SCUBE2 | 24.755 | 24.7859 | 24.7949 | 24.7786
H22-09591-14 | RT_KyuDai_20250918-12 | TFRC | 27.7903 | 27.8265 | 27.8937 | 27.8368
H22-05894-17 | RT_KyuDai_20250918-2 | ACTB | 22.0496 | 21.9473 | 21.8994 | 21.9655
H22-05894-17 | RT_KyuDai_20250918-2 | AURKA | 32.3826 | 32.5344 | 32.5085 | 32.4752
H22-05894-17 | RT_KyuDai_20250918-2 | BAG1 | 27.0349 | 27.1614 | 27.0366 | 27.0776
H22-05894-17 | RT_KyuDai_20250918-2 | BCL2 | 29.1902 | 29.0503 | 29.076 | 29.1055
H22-05894-17 | RT_KyuDai_20250918-2 | BIRC5 | 33.5914 | 33.7291 | 33.8781 | 33.7329
H22-05894-17 | RT_KyuDai_20250918-2 | CCNB1 | 32.8919 | 32.5781 | 33.2851 | 32.9184
H22-05894-17 | RT_KyuDai_20250918-2 | CD68 | 28.798 | 28.8001 | 28.842 | 28.8134
H22-05894-17 | RT_KyuDai_20250918-2 | CTSL2 | 34.1851 | 34.1036 | 34.0073 | 34.0987
H22-05894-17 | RT_KyuDai_20250918-2 | ERBB2 | 29.0716 | 29.0698 | 29.0124 | 29.0512
H22-05894-17 | RT_KyuDai_20250918-2 | ESR1 | 26.7621 | 26.6545 | 26.6977 | 26.7047
H22-05894-17 | RT_KyuDai_20250918-2 | GAPDH | 25.6681 | 25.6791 | 25.6836 | 25.677
H22-05894-17 | RT_KyuDai_20250918-2 | GRB7 | 31.048 | 31.316 | 31.0955 | 31.1532
H22-05894-17 | RT_KyuDai_20250918-2 | GSTM1 | 29.1969 | 29.1907 | 29.2337 | 29.2071
H22-05894-17 | RT_KyuDai_20250918-2 | GUSB | 29.2528 | 29.7482 | 29.4065 | 29.4692
H22-05894-17 | RT_KyuDai_20250918-2 | MKI67 | 33.4732 | 33.9896 | 33.8509 | 33.7712
H22-05894-17 | RT_KyuDai_20250918-2 | MMP11 | 30.6207 | 30.565 | 30.4772 | 30.5543
H22-05894-17 | RT_KyuDai_20250918-2 | MYBL2 | 33.8694 | 34.1179 | 34.1158 | 34.0344
H22-05894-17 | RT_KyuDai_20250918-2 | PGR | 27.8292 | 27.8294 | 27.827 | 27.8285
H22-05894-17 | RT_KyuDai_20250918-2 | RPLP0 | 25.5347 | 25.5373 | 25.5441 | 25.5387
H22-05894-17 | RT_KyuDai_20250918-2 | SCUBE2 | 27.5342 | 27.3999 | 27.279 | 27.4044
H22-05894-17 | RT_KyuDai_20250918-2 | TFRC | 29.7462 | 29.9925 | 29.9201 | 29.8862
H23-03852-7 | RT_KyuDai_20250918-3 | ACTB | 22.3356 | 22.2759 | 22.2794 | 22.297
H23-03852-7 | RT_KyuDai_20250918-3 | AURKA | 32.6833 | 32.5115 | 32.6759 | 32.6236
H23-03852-7 | RT_KyuDai_20250918-3 | BAG1 | 29.2556 | 29.1956 | 29.2149 | 29.222
H23-03852-7 | RT_KyuDai_20250918-3 | BCL2 | 29.887 | 29.75 | 29.9162 | 29.8511
H23-03852-7 | RT_KyuDai_20250918-3 | BIRC5 | 33.2584 | 33.1109 | 33.1848 | 33.1847
H23-03852-7 | RT_KyuDai_20250918-3 | CCNB1 | 32.2507 | 31.9731 | 32.4935 | 32.2391
H23-03852-7 | RT_KyuDai_20250918-3 | CD68 | 29.0333 | 29.0445 | 28.8945 | 28.9908
H23-03852-7 | RT_KyuDai_20250918-3 | CTSL2 | 34.2002 | 34.3914 | 34.8195 | 34.4703
H23-03852-7 | RT_KyuDai_20250918-3 | ERBB2 | 29.1087 | 29.1138 | 29.129 | 29.1172
H23-03852-7 | RT_KyuDai_20250918-3 | ESR1 | 27.4418 | 27.4366 | 27.4179 | 27.4321
H23-03852-7 | RT_KyuDai_20250918-3 | GAPDH | 25.0712 | 25.1419 | 25.2473 | 25.1535
H23-03852-7 | RT_KyuDai_20250918-3 | GRB7 | 32.8496 | 32.7234 | 32.7996 | 32.7909
H23-03852-7 | RT_KyuDai_20250918-3 | GSTM1 | 30.6545 | 30.4292 | 30.8569 | 30.6469
H23-03852-7 | RT_KyuDai_20250918-3 | GUSB | 29.4636 | 29.4506 | 29.3887 | 29.4343
H23-03852-7 | RT_KyuDai_20250918-3 | MKI67 | 33.4857 | 33.2925 | 33.7123 | 33.4968
H23-03852-7 | RT_KyuDai_20250918-3 | MMP11 | 26.9821 | 26.8695 | 26.9508 | 26.9341
H23-03852-7 | RT_KyuDai_20250918-3 | MYBL2 | 33.6311 | 33.5896 | 33.1718 | 33.4642
H23-03852-7 | RT_KyuDai_20250918-3 | PGR | 33.1221 | 33.1898 | 33.0421 | 33.118
H23-03852-7 | RT_KyuDai_20250918-3 | RPLP0 | 25.0897 | 25.1238 | 25.1307 | 25.1147
H23-03852-7 | RT_KyuDai_20250918-3 | SCUBE2 | 29.6747 | 29.6367 | 29.7945 | 29.7019
H23-03852-7 | RT_KyuDai_20250918-3 | TFRC | 29.8425 | 29.8357 | 29.9304 | 29.8695
H22-15301-17 | RT_KyuDai_20250918-4 | ACTB | 28.2127 | 28.215 | 28.2693 | 28.2323
H22-15301-17 | RT_KyuDai_20250918-4 | AURKA | 37.6358 | 40 | 36.3811 | 38.0056
H22-15301-17 | RT_KyuDai_20250918-4 | BAG1 | 34.5259 | 35.1177 | 34.2432 | 34.6289
H22-15301-17 | RT_KyuDai_20250918-4 | BCL2 | 35.1133 | 36.8201 | 35.4186 | 35.784
H22-15301-17 | RT_KyuDai_20250918-4 | BIRC5 | 40 | 38.023 | 40 | 39.341
H22-15301-17 | RT_KyuDai_20250918-4 | CCNB1 | 40 | 37.5652 | 40 | 39.1884
H22-15301-17 | RT_KyuDai_20250918-4 | CD68 | 34.3639 | 34.2729 | 34.9209 | 34.5192
H22-15301-17 | RT_KyuDai_20250918-4 | CTSL2 | 38.0447 | 40 | 36.6103 | 38.2183
H22-15301-17 | RT_KyuDai_20250918-4 | ERBB2 | 33.1321 | 33.729 | 33.5419 | 33.4677
H22-15301-17 | RT_KyuDai_20250918-4 | ESR1 | 32.908 | 32.9874 | 33.0731 | 32.9895
H22-15301-17 | RT_KyuDai_20250918-4 | GAPDH | 31.5412 | 31.508 | 31.9076 | 31.6523
H22-15301-17 | RT_KyuDai_20250918-4 | GRB7 | 37.5292 | 37.1629 | 35.3182 | 36.6701
H22-15301-17 | RT_KyuDai_20250918-4 | GSTM1 | 34.5202 | 34.4446 | 34.9607 | 34.6418
H22-15301-17 | RT_KyuDai_20250918-4 | GUSB | 34.9459 | 35.6853 | 34.4059 | 35.0124
H22-15301-17 | RT_KyuDai_20250918-4 | MKI67 | 37.8885 | 40 | 37.8344 | 38.5743
H22-15301-17 | RT_KyuDai_20250918-4 | MMP11 | 36.0969 | 35.949 | 35.3578 | 35.8012
H22-15301-17 | RT_KyuDai_20250918-4 | MYBL2 | 40 | 40 | 40 | 40
H22-15301-17 | RT_KyuDai_20250918-4 | PGR | 34.8267 | 35.7064 | 35.3744 | 35.3025
H22-15301-17 | RT_KyuDai_20250918-4 | RPLP0 | 30.808 | 30.8231 | 30.8696 | 30.8335
H22-15301-17 | RT_KyuDai_20250918-4 | SCUBE2 | 35.3325 | 35.9348 | 34.9243 | 35.3972
H22-15301-17 | RT_KyuDai_20250918-4 | TFRC | 35.4589 | 37.665 | 37.6729 | 36.9323
H23-07107-7 | RT_KyuDai_20250918-5 | ACTB | 23.333 | 23.3241 | 23.2638 | 23.307
H23-07107-7 | RT_KyuDai_20250918-5 | AURKA | 33.2531 | 33.2295 | 33.3391 | 33.2739
H23-07107-7 | RT_KyuDai_20250918-5 | BAG1 | 29.9486 | 29.6634 | 29.9289 | 29.847
H23-07107-7 | RT_KyuDai_20250918-5 | BCL2 | 29.6867 | 29.9163 | 29.9042 | 29.8357
H23-07107-7 | RT_KyuDai_20250918-5 | BIRC5 | 34.4445 | 34.5478 | 34.6643 | 34.5522
H23-07107-7 | RT_KyuDai_20250918-5 | CCNB1 | 33.0903 | 33.8829 | 33.4873 | 33.4869
H23-07107-7 | RT_KyuDai_20250918-5 | CD68 | 29.9981 | 29.8544 | 29.9633 | 29.9386
H23-07107-7 | RT_KyuDai_20250918-5 | CTSL2 | 35.3218 | 34.8502 | 34.637 | 34.9363
H23-07107-7 | RT_KyuDai_20250918-5 | ERBB2 | 29.4211 | 29.3432 | 29.4678 | 29.4107
H23-07107-7 | RT_KyuDai_20250918-5 | ESR1 | 27.6517 | 27.5532 | 27.6981 | 27.6344
H23-07107-7 | RT_KyuDai_20250918-5 | GAPDH | 26.3342 | 26.3127 | 26.4379 | 26.3616
H23-07107-7 | RT_KyuDai_20250918-5 | GRB7 | 32.1306 | 32.331 | 32.0225 | 32.1614
H23-07107-7 | RT_KyuDai_20250918-5 | GSTM1 | 29.6665 | 29.6036 | 29.7386 | 29.6696
H23-07107-7 | RT_KyuDai_20250918-5 | GUSB | 29.739 | 29.7268 | 29.9221 | 29.796
H23-07107-7 | RT_KyuDai_20250918-5 | MKI67 | 35.3381 | 37.508 | 35.3833 | 36.0765
H23-07107-7 | RT_KyuDai_20250918-5 | MMP11 | 31.3897 | 31.3437 | 31.344 | 31.3591
H23-07107-7 | RT_KyuDai_20250918-5 | MYBL2 | 35.1 | 34.6693 | 35.4393 | 35.0695
H23-07107-7 | RT_KyuDai_20250918-5 | PGR | 31.9051 | 31.931 | 32.3641 | 32.0667
H23-07107-7 | RT_KyuDai_20250918-5 | RPLP0 | 25.8384 | 25.7301 | 25.8416 | 25.8034
H23-07107-7 | RT_KyuDai_20250918-5 | SCUBE2 | 30.1411 | 30.1479 | 30.3836 | 30.2242
H23-07107-7 | RT_KyuDai_20250918-5 | TFRC | 30.1352 | 30.2879 | 30.4149 | 30.2793
H22-10615-7 | RT_KyuDai_20250918-6 | ACTB | 21.7502 | 21.6806 | 21.6781 | 21.703
H22-10615-7 | RT_KyuDai_20250918-6 | AURKA | 31.5695 | 31.5777 | 31.4795 | 31.5422
H22-10615-7 | RT_KyuDai_20250918-6 | BAG1 | 28.0338 | 27.9677 | 28.0365 | 28.0127
H22-10615-7 | RT_KyuDai_20250918-6 | BCL2 | 29.4019 | 29.2112 | 29.2517 | 29.2883
H22-10615-7 | RT_KyuDai_20250918-6 | BIRC5 | 31.7361 | 31.4857 | 31.5191 | 31.5803
H22-10615-7 | RT_KyuDai_20250918-6 | CCNB1 | 30.9575 | 30.9052 | 31.0474 | 30.97
H22-10615-7 | RT_KyuDai_20250918-6 | CD68 | 28.6749 | 28.6399 | 28.7981 | 28.7043
H22-10615-7 | RT_KyuDai_20250918-6 | CTSL2 | 34.4102 | 34.435 | 33.8642 | 34.2365
H22-10615-7 | RT_KyuDai_20250918-6 | ERBB2 | 26.7797 | 26.7721 | 26.741 | 26.7643
H22-10615-7 | RT_KyuDai_20250918-6 | ESR1 | 27.4087 | 27.4346 | 27.4614 | 27.4349
H22-10615-7 | RT_KyuDai_20250918-6 | GAPDH | 24.4266 | 24.4165 | 24.4637 | 24.4356
H22-10615-7 | RT_KyuDai_20250918-6 | GRB7 | 30.2083 | 30.2275 | 30.3147 | 30.2502
H22-10615-7 | RT_KyuDai_20250918-6 | GSTM1 | 28.9422 | 29.0548 | 29.118 | 29.0383
H22-10615-7 | RT_KyuDai_20250918-6 | GUSB | 28.1214 | 28.1064 | 28.1825 | 28.1368
H22-10615-7 | RT_KyuDai_20250918-6 | MKI67 | 32.1052 | 31.9418 | 31.857 | 31.968
H22-10615-7 | RT_KyuDai_20250918-6 | MMP11 | 28.9053 | 28.9121 | 28.9595 | 28.9256
H22-10615-7 | RT_KyuDai_20250918-6 | MYBL2 | 31.404 | 31.7081 | 31.8507 | 31.6543
H22-10615-7 | RT_KyuDai_20250918-6 | PGR | 28.3931 | 28.4608 | 28.511 | 28.455
H22-10615-7 | RT_KyuDai_20250918-6 | RPLP0 | 23.7126 | 23.7055 | 23.7443 | 23.7208
H22-10615-7 | RT_KyuDai_20250918-6 | SCUBE2 | 27.5786 | 27.6305 | 27.6568 | 27.622
H22-10615-7 | RT_KyuDai_20250918-6 | TFRC | 28.3222 | 28.4583 | 28.4286 | 28.403
H22-13036-4 | RT_KyuDai_20250918-7 | ACTB | 22.0579 | 21.9269 | 21.8959 | 21.9602
H22-13036-4 | RT_KyuDai_20250918-7 | AURKA | 31.4791 | 31.3635 | 31.2922 | 31.3783
H22-13036-4 | RT_KyuDai_20250918-7 | BAG1 | 28.8317 | 28.9595 | 28.908 | 28.8997
H22-13036-4 | RT_KyuDai_20250918-7 | BCL2 | 28.0184 | 28.128 | 27.9443 | 28.0302
H22-13036-4 | RT_KyuDai_20250918-7 | BIRC5 | 29.7771 | 29.7224 | 29.7202 | 29.7399
H22-13036-4 | RT_KyuDai_20250918-7 | CCNB1 | 29.9491 | 29.8579 | 29.9538 | 29.9202
H22-13036-4 | RT_KyuDai_20250918-7 | CD68 | 28.2432 | 28.1765 | 28.2195 | 28.2131
H22-13036-4 | RT_KyuDai_20250918-7 | CTSL2 | 32.4795 | 32.9999 | 33.1237 | 32.8677
H22-13036-4 | RT_KyuDai_20250918-7 | ERBB2 | 28.9541 | 28.939 | 28.8861 | 28.9264
H22-13036-4 | RT_KyuDai_20250918-7 | ESR1 | 27.2458 | 27.2043 | 27.186 | 27.212
H22-13036-4 | RT_KyuDai_20250918-7 | GAPDH | 24.2356 | 24.266 | 24.2453 | 24.249
H22-13036-4 | RT_KyuDai_20250918-7 | GRB7 | 30.7798 | 30.7505 | 30.7415 | 30.7573
H22-13036-4 | RT_KyuDai_20250918-7 | GSTM1 | 32.4471 | 32.5339 | 32.4347 | 32.4719
H22-13036-4 | RT_KyuDai_20250918-7 | GUSB | 29.1636 | 29.1928 | 29.162 | 29.1728
H22-13036-4 | RT_KyuDai_20250918-7 | MKI67 | 31.4978 | 31.2782 | 31.5815 | 31.4525
H22-13036-4 | RT_KyuDai_20250918-7 | MMP11 | 27.0573 | 27.0062 | 27.1015 | 27.055
H22-13036-4 | RT_KyuDai_20250918-7 | MYBL2 | 30.2149 | 30.2696 | 30.6958 | 30.3934
H22-13036-4 | RT_KyuDai_20250918-7 | PGR | 33.611 | 33.418 | 33.3803 | 33.4698
H22-13036-4 | RT_KyuDai_20250918-7 | RPLP0 | 24.8311 | 24.7064 | 24.6961 | 24.7446
H22-13036-4 | RT_KyuDai_20250918-7 | SCUBE2 | 27.0965 | 27.1044 | 27.0644 | 27.0884
H22-13036-4 | RT_KyuDai_20250918-7 | TFRC | 28.8941 | 28.9036 | 28.8646 | 28.8875
H22-06962-12 | RT_KyuDai_20250918-8 | ACTB | 20.6277 | 20.5922 | 20.5801 | 20.6
H22-06962-12 | RT_KyuDai_20250918-8 | AURKA | 28.8712 | 28.8701 | 28.8577 | 28.8663
H22-06962-12 | RT_KyuDai_20250918-8 | BAG1 | 26.799 | 26.7559 | 26.7066 | 26.7538
H22-06962-12 | RT_KyuDai_20250918-8 | BCL2 | 27.7711 | 27.7445 | 27.856 | 27.7905
H22-06962-12 | RT_KyuDai_20250918-8 | BIRC5 | 26.8235 | 26.8605 | 26.8885 | 26.8575
H22-06962-12 | RT_KyuDai_20250918-8 | CCNB1 | 28.0179 | 28.0394 | 28.0135 | 28.0236
H22-06962-12 | RT_KyuDai_20250918-8 | CD68 | 27.2706 | 27.1977 | 27.1896 | 27.2193
H22-06962-12 | RT_KyuDai_20250918-8 | CTSL2 | 33.1156 | 33.3859 | 32.8092 | 33.1036
H22-06962-12 | RT_KyuDai_20250918-8 | ERBB2 | 26.3334 | 26.2083 | 26.3065 | 26.2827
H22-06962-12 | RT_KyuDai_20250918-8 | ESR1 | 26.1033 | 26.0398 | 26.1222 | 26.0884
H22-06962-12 | RT_KyuDai_20250918-8 | GAPDH | 22.115 | 22.241 | 22.2608 | 22.2056
H22-06962-12 | RT_KyuDai_20250918-8 | GRB7 | 28.8879 | 28.8138 | 28.9662 | 28.8893
H22-06962-12 | RT_KyuDai_20250918-8 | GSTM1 | 28.9582 | 29.0586 | 29.1493 | 29.0554
H22-06962-12 | RT_KyuDai_20250918-8 | GUSB | 27.1558 | 27.0976 | 27.0816 | 27.1116
H22-06962-12 | RT_KyuDai_20250918-8 | MKI67 | 28.9997 | 28.8181 | 29.1334 | 28.9837
H22-06962-12 | RT_KyuDai_20250918-8 | MMP11 | 26.5066 | 26.4754 | 26.5994 | 26.5271
H22-06962-12 | RT_KyuDai_20250918-8 | MYBL2 | 28.5313 | 28.5096 | 28.6535 | 28.5648
H22-06962-12 | RT_KyuDai_20250918-8 | PGR | 26.6018 | 26.6533 | 26.638 | 26.6311
H22-06962-12 | RT_KyuDai_20250918-8 | RPLP0 | 22.9897 | 23.0642 | 23.1107 | 23.0549
H22-06962-12 | RT_KyuDai_20250918-8 | SCUBE2 | 26.6507 | 26.6632 | 26.7421 | 26.6853
H22-06962-12 | RT_KyuDai_20250918-8 | TFRC | 25.518 | 25.6244 | 25.7665 | 25.6363
H22-02992-10 | RT_KyuDai_20250918-9 | ACTB | 21.7227 | 21.8 | 21.8021 | 21.7749
H22-02992-10 | RT_KyuDai_20250918-9 | AURKA | 30.2967 | 30.1979 | 30.2272 | 30.2406
H22-02992-10 | RT_KyuDai_20250918-9 | BAG1 | 28.6829 | 28.6204 | 28.6024 | 28.6352
H22-02992-10 | RT_KyuDai_20250918-9 | BCL2 | 28.6744 | 28.5836 | 28.7094 | 28.6558
H22-02992-10 | RT_KyuDai_20250918-9 | BIRC5 | 29.2135 | 29.2203 | 29.1532 | 29.1957
H22-02992-10 | RT_KyuDai_20250918-9 | CCNB1 | 28.791 | 28.9207 | 28.8693 | 28.8603
H22-02992-10 | RT_KyuDai_20250918-9 | CD68 | 28.4341 | 28.4276 | 28.3785 | 28.4134
H22-02992-10 | RT_KyuDai_20250918-9 | CTSL2 | 31.9084 | 32.1094 | 32.1002 | 32.0393
H22-02992-10 | RT_KyuDai_20250918-9 | ERBB2 | 26.3054 | 26.2499 | 26.2046 | 26.2533
H22-02992-10 | RT_KyuDai_20250918-9 | ESR1 | 24.3267 | 24.316 | 24.3315 | 24.3247
H22-02992-10 | RT_KyuDai_20250918-9 | GAPDH | 24.2827 | 24.2712 | 24.2923 | 24.2821
H22-02992-10 | RT_KyuDai_20250918-9 | GRB7 | 29.3256 | 29.4341 | 29.3566 | 29.3721
H22-02992-10 | RT_KyuDai_20250918-9 | GSTM1 | 31.1818 | 31.0513 | 31.4191 | 31.2174
H22-02992-10 | RT_KyuDai_20250918-9 | GUSB | 28.2543 | 28.2159 | 28.2338 | 28.2347
H22-02992-10 | RT_KyuDai_20250918-9 | MKI67 | 30.9347 | 30.9432 | 31.3261 | 31.068
H22-02992-10 | RT_KyuDai_20250918-9 | MMP11 | 27.1306 | 27.1461 | 27.1154 | 27.1307
H22-02992-10 | RT_KyuDai_20250918-9 | MYBL2 | 29.7388 | 29.7261 | 29.7477 | 29.7375
H22-02992-10 | RT_KyuDai_20250918-9 | PGR | 35.0434 | 35.0009 | 34.6483 | 34.8975
H22-02992-10 | RT_KyuDai_20250918-9 | RPLP0 | 25.1399 | 25.1446 | 25.1497 | 25.1447
H22-02992-10 | RT_KyuDai_20250918-9 | SCUBE2 | 31.4237 | 30.9266 | 31.248 | 31.1994
H22-02992-10 | RT_KyuDai_20250918-9 | TFRC | 28.9552 | 29.1185 | 28.8476 | 28.9737
H22-04702-10 | RT_KyuDai_20250919-1 | ACTB | 20.6589 | 20.6013 | 20.6293 | 20.6299
H22-04702-10 | RT_KyuDai_20250919-1 | AURKA | 29.9274 | 30.1522 | 30.2813 | 30.1203
H22-04702-10 | RT_KyuDai_20250919-1 | BAG1 | 26.8078 | 26.7933 | 26.7953 | 26.7988
H22-04702-10 | RT_KyuDai_20250919-1 | BCL2 | 27.5716 | 27.5951 | 27.6149 | 27.5939
H22-04702-10 | RT_KyuDai_20250919-1 | BIRC5 | 29.8734 | 29.9374 | 29.8726 | 29.8944
H22-04702-10 | RT_KyuDai_20250919-1 | CCNB1 | 29.4137 | 29.4535 | 29.4434 | 29.4369
H22-04702-10 | RT_KyuDai_20250919-1 | CD68 | 27.4899 | 27.5763 | 27.5753 | 27.5471
H22-04702-10 | RT_KyuDai_20250919-1 | CTSL2 | 32.826 | 32.9768 | 32.5441 | 32.7823
H22-04702-10 | RT_KyuDai_20250919-1 | ERBB2 | 26.5739 | 26.5964 | 26.5896 | 26.5866
H22-04702-10 | RT_KyuDai_20250919-1 | ESR1 | 25.4427 | 25.4231 | 25.4465 | 25.4375
H22-04702-10 | RT_KyuDai_20250919-1 | GAPDH | 22.9895 | 23.007 | 23.0151 | 23.0039
H22-04702-10 | RT_KyuDai_20250919-1 | GRB7 | 31.0239 | 30.9425 | 31.1638 | 31.0434
H22-04702-10 | RT_KyuDai_20250919-1 | GSTM1 | 29.8828 | 30.0974 | 30.3565 | 30.1122
H22-04702-10 | RT_KyuDai_20250919-1 | GUSB | 26.9249 | 26.9005 | 27.0567 | 26.9607
H22-04702-10 | RT_KyuDai_20250919-1 | MKI67 | 29.8178 | 29.8895 | 30.0686 | 29.9253
H22-04702-10 | RT_KyuDai_20250919-1 | MMP11 | 24.508 | 24.4158 | 24.4484 | 24.4574
H22-04702-10 | RT_KyuDai_20250919-1 | MYBL2 | 29.8404 | 29.9842 | 29.9294 | 29.918
H22-04702-10 | RT_KyuDai_20250919-1 | PGR | 26.6445 | 26.6991 | 26.7886 | 26.7107
H22-04702-10 | RT_KyuDai_20250919-1 | RPLP0 | 23.7053 | 23.7032 | 23.8062 | 23.7383
H22-04702-10 | RT_KyuDai_20250919-1 | SCUBE2 | 24.8093 | 24.8067 | 25.1358 | 24.9173
H22-04702-10 | RT_KyuDai_20250919-1 | TFRC | 27.5694 | 27.6881 | 27.9278 | 27.7284
H22-00865-15 | RT_KyuDai_20250919-10 | ACTB | 22.2165 | 22.0824 | 22.0938 | 22.1309
H22-00865-15 | RT_KyuDai_20250919-10 | AURKA | 31.9534 | 32.0539 | 31.7109 | 31.9061
H22-00865-15 | RT_KyuDai_20250919-10 | BAG1 | 28.9751 | 28.9571 | 28.8648 | 28.9323
H22-00865-15 | RT_KyuDai_20250919-10 | BCL2 | 31.9222 | 32.0796 | 32.1698 | 32.0572
H22-00865-15 | RT_KyuDai_20250919-10 | BIRC5 | 31.9443 | 31.9573 | 31.9478 | 31.9498
H22-00865-15 | RT_KyuDai_20250919-10 | CCNB1 | 30.8871 | 31.248 | 31.4638 | 31.1996
H22-00865-15 | RT_KyuDai_20250919-10 | CD68 | 28.8599 | 28.9105 | 28.8507 | 28.8737
H22-00865-15 | RT_KyuDai_20250919-10 | CTSL2 | 34.3686 | 33.9401 | 34.5278 | 34.2788
H22-00865-15 | RT_KyuDai_20250919-10 | ERBB2 | 27.9119 | 27.9354 | 27.8657 | 27.9043
H22-00865-15 | RT_KyuDai_20250919-10 | ESR1 | 31.9438 | 32.1501 | 32.0832 | 32.059
H22-00865-15 | RT_KyuDai_20250919-10 | GAPDH | 24.7289 | 24.7419 | 24.7466 | 24.7391
H22-00865-15 | RT_KyuDai_20250919-10 | GRB7 | 30.2948 | 30.4606 | 30.5149 | 30.4234
H22-00865-15 | RT_KyuDai_20250919-10 | GSTM1 | 32.0969 | 32.3135 | 32.5054 | 32.3052
H22-00865-15 | RT_KyuDai_20250919-10 | GUSB | 29.1555 | 29.0349 | 29.1634 | 29.1179
H22-00865-15 | RT_KyuDai_20250919-10 | MKI67 | 32.4802 | 32.1753 | 32.0242 | 32.2266
H22-00865-15 | RT_KyuDai_20250919-10 | MMP11 | 27.7917 | 27.7805 | 27.7808 | 27.7843
H22-00865-15 | RT_KyuDai_20250919-10 | MYBL2 | 32.5608 | 32.3554 | 32.4783 | 32.4649
H22-00865-15 | RT_KyuDai_20250919-10 | PGR | 35.4781 | 35.2185 | 34.6286 | 35.1084
H22-00865-15 | RT_KyuDai_20250919-10 | RPLP0 | 24.1167 | 24.1272 | 24.1179 | 24.1206
H22-00865-15 | RT_KyuDai_20250919-10 | SCUBE2 | 32.0248 | 32.0494 | 31.9986 | 32.0243
H22-00865-15 | RT_KyuDai_20250919-10 | TFRC | 29.3877 | 29.5822 | 29.4904 | 29.4868
H21-09520-11 | RT_KyuDai_20250919-11 | ACTB | 21.716 | 21.6659 | 21.6275 | 21.6698
H21-09520-11 | RT_KyuDai_20250919-11 | AURKA | 30.7086 | 30.6995 | 30.5195 | 30.6425
H21-09520-11 | RT_KyuDai_20250919-11 | BAG1 | 26.444 | 26.3748 | 26.3862 | 26.4017
H21-09520-11 | RT_KyuDai_20250919-11 | BCL2 | 27.1009 | 27.0487 | 27.0999 | 27.0832
H21-09520-11 | RT_KyuDai_20250919-11 | BIRC5 | 30.1992 | 30.4246 | 30.303 | 30.3089
H21-09520-11 | RT_KyuDai_20250919-11 | CCNB1 | 29.8401 | 29.8263 | 29.9524 | 29.8729
H21-09520-11 | RT_KyuDai_20250919-11 | CD68 | 27.8148 | 27.9032 | 27.899 | 27.8724
H21-09520-11 | RT_KyuDai_20250919-11 | CTSL2 | 31.9656 | 31.9155 | 32.1543 | 32.0118
H21-09520-11 | RT_KyuDai_20250919-11 | ERBB2 | 26.3299 | 26.2878 | 26.2348 | 26.2842
H21-09520-11 | RT_KyuDai_20250919-11 | ESR1 | 23.4633 | 23.4378 | 23.4565 | 23.4525
H21-09520-11 | RT_KyuDai_20250919-11 | GAPDH | 23.7815 | 23.8018 | 23.8118 | 23.7983
H21-09520-11 | RT_KyuDai_20250919-11 | GRB7 | 29.7692 | 29.7918 | 29.7793 | 29.7801
H21-09520-11 | RT_KyuDai_20250919-11 | GSTM1 | 27.3367 | 27.3672 | 27.3301 | 27.3447
H21-09520-11 | RT_KyuDai_20250919-11 | GUSB | 27.1229 | 27.0544 | 27.0723 | 27.0832
H21-09520-11 | RT_KyuDai_20250919-11 | MKI67 | 30.6404 | 30.5131 | 30.7049 | 30.6195
H21-09520-11 | RT_KyuDai_20250919-11 | MMP11 | 29.3477 | 29.1715 | 29.1073 | 29.2089
H21-09520-11 | RT_KyuDai_20250919-11 | MYBL2 | 31.9515 | 31.9783 | 31.6895 | 31.8731
H21-09520-11 | RT_KyuDai_20250919-11 | PGR | 26.3538 | 26.49 | 26.5258 | 26.4565
H21-09520-11 | RT_KyuDai_20250919-11 | RPLP0 | 23.4568 | 23.4297 | 23.4299 | 23.4388
H21-09520-11 | RT_KyuDai_20250919-11 | SCUBE2 | 23.432 | 23.4383 | 23.4529 | 23.4411
H21-09520-11 | RT_KyuDai_20250919-11 | TFRC | 28.4145 | 28.4978 | 28.371 | 28.4278
H2414014-12 | RT_KyuDai_20250919-12 | ACTB | 21.8303 | 21.7678 | 21.7647 | 21.7876
H2414014-12 | RT_KyuDai_20250919-12 | AURKA | 31.6662 | 31.5664 | 31.6783 | 31.637
H2414014-12 | RT_KyuDai_20250919-12 | BAG1 | 27.0082 | 26.8948 | 27.0514 | 26.9848
H2414014-12 | RT_KyuDai_20250919-12 | BCL2 | 28.7608 | 28.7828 | 28.8055 | 28.783
H2414014-12 | RT_KyuDai_20250919-12 | BIRC5 | 30.8083 | 30.9106 | 30.8197 | 30.8462
H2414014-12 | RT_KyuDai_20250919-12 | CCNB1 | 30.8903 | 30.8916 | 30.931 | 30.9043
H2414014-12 | RT_KyuDai_20250919-12 | CD68 | 28.8287 | 28.8043 | 28.9158 | 28.8496
H2414014-12 | RT_KyuDai_20250919-12 | CTSL2 | 34.2953 | 34.2083 | 34.1238 | 34.2091
H2414014-12 | RT_KyuDai_20250919-12 | ERBB2 | 26.8222 | 26.8106 | 26.8046 | 26.8125
H2414014-12 | RT_KyuDai_20250919-12 | ESR1 | 26.9149 | 26.8526 | 26.9047 | 26.8907
H2414014-12 | RT_KyuDai_20250919-12 | GAPDH | 23.6457 | 23.6593 | 23.6434 | 23.6495
H2414014-12 | RT_KyuDai_20250919-12 | GRB7 | 30.4743 | 30.5081 | 30.5637 | 30.5154
H2414014-12 | RT_KyuDai_20250919-12 | GSTM1 | 29.9634 | 29.9529 | 29.7696 | 29.8953
H2414014-12 | RT_KyuDai_20250919-12 | GUSB | 28.2902 | 28.2093 | 28.2848 | 28.2614
H2414014-12 | RT_KyuDai_20250919-12 | MKI67 | 32.0452 | 32.2435 | 32.1398 | 32.1429
H2414014-12 | RT_KyuDai_20250919-12 | MMP11 | 28.8378 | 28.8176 | 28.7924 | 28.8159
H2414014-12 | RT_KyuDai_20250919-12 | MYBL2 | 31.8677 | 31.5562 | 31.4686 | 31.6308
H2414014-12 | RT_KyuDai_20250919-12 | PGR | 27.0489 | 27.0162 | 26.925 | 26.9967
H2414014-12 | RT_KyuDai_20250919-12 | RPLP0 | 22.9886 | 23.06 | 23.0365 | 23.0283
H2414014-12 | RT_KyuDai_20250919-12 | SCUBE2 | 31.4486 | 31.4963 | 31.5901 | 31.5117
H2414014-12 | RT_KyuDai_20250919-12 | TFRC | 28.3601 | 28.4094 | 28.3764 | 28.382
H22-00382-8 | RT_KyuDai_20250919-2 | ACTB | 21.0725 | 20.9683 | 20.9589 | 20.9999
H22-00382-8 | RT_KyuDai_20250919-2 | AURKA | 30.6724 | 30.6372 | 30.6487 | 30.6528
H22-00382-8 | RT_KyuDai_20250919-2 | BAG1 | 28.3285 | 28.2748 | 28.2896 | 28.2976
H22-00382-8 | RT_KyuDai_20250919-2 | BCL2 | 28.0658 | 28.0626 | 27.959 | 28.0291
H22-00382-8 | RT_KyuDai_20250919-2 | BIRC5 | 31.6992 | 31.4168 | 31.7446 | 31.6202
H22-00382-8 | RT_KyuDai_20250919-2 | CCNB1 | 31.4021 | 31.2413 | 30.9743 | 31.2059
H22-00382-8 | RT_KyuDai_20250919-2 | CD68 | 27.78 | 27.8762 | 27.8709 | 27.8424
H22-00382-8 | RT_KyuDai_20250919-2 | CTSL2 | 35.14 | 34.1911 | 34.5843 | 34.6384
H22-00382-8 | RT_KyuDai_20250919-2 | ERBB2 | 27.9394 | 27.9071 | 27.8579 | 27.9015
H22-00382-8 | RT_KyuDai_20250919-2 | ESR1 | 26.737 | 26.7424 | 26.8146 | 26.7646
H22-00382-8 | RT_KyuDai_20250919-2 | GAPDH | 24.6492 | 24.6626 | 24.6622 | 24.658
H22-00382-8 | RT_KyuDai_20250919-2 | GRB7 | 30.3723 | 30.6888 | 30.8394 | 30.6335
H22-00382-8 | RT_KyuDai_20250919-2 | GSTM1 | 29.371 | 29.1352 | 29.328 | 29.2781
H22-00382-8 | RT_KyuDai_20250919-2 | GUSB | 28.064 | 28.025 | 28.0704 | 28.0531
H22-00382-8 | RT_KyuDai_20250919-2 | MKI67 | 31.2947 | 31.0401 | 30.9894 | 31.1081
H22-00382-8 | RT_KyuDai_20250919-2 | MMP11 | 29.2131 | 29.1566 | 29.1918 | 29.1872
H22-00382-8 | RT_KyuDai_20250919-2 | MYBL2 | 30.1584 | 29.7961 | 30.0503 | 30.0016
H22-00382-8 | RT_KyuDai_20250919-2 | PGR | 30.8958 | 30.8676 | 30.8698 | 30.8777
H22-00382-8 | RT_KyuDai_20250919-2 | RPLP0 | 24.1858 | 24.1942 | 24.1699 | 24.1833
H22-00382-8 | RT_KyuDai_20250919-2 | SCUBE2 | 30.8577 | 30.7964 | 30.904 | 30.8527
H22-00382-8 | RT_KyuDai_20250919-2 | TFRC | 28.0749 | 27.992 | 28.1438 | 28.0702
H20-17925-10 | RT_KyuDai_20250919-3 | ACTB | 20.7789 | 20.7196 | 20.8315 | 20.7767
H20-17925-10 | RT_KyuDai_20250919-3 | AURKA | 30.2638 | 30.3371 | 30.2883 | 30.2964
H20-17925-10 | RT_KyuDai_20250919-3 | BAG1 | 26.538 | 26.5435 | 26.508 | 26.5298
H20-17925-10 | RT_KyuDai_20250919-3 | BCL2 | 28.3384 | 28.2626 | 28.4512 | 28.3508
H20-17925-10 | RT_KyuDai_20250919-3 | BIRC5 | 30.7436 | 30.8076 | 30.4567 | 30.6693
H20-17925-10 | RT_KyuDai_20250919-3 | CCNB1 | 29.8174 | 29.8194 | 29.7183 | 29.785
H20-17925-10 | RT_KyuDai_20250919-3 | CD68 | 27.8639 | 27.8566 | 27.7929 | 27.8378
H20-17925-10 | RT_KyuDai_20250919-3 | CTSL2 | 32.2533 | 32.4973 | 32.6442 | 32.465
H20-17925-10 | RT_KyuDai_20250919-3 | ERBB2 | 26.8157 | 26.8075 | 26.7807 | 26.8013
H20-17925-10 | RT_KyuDai_20250919-3 | ESR1 | 24.7017 | 24.686 | 24.7246 | 24.7041
H20-17925-10 | RT_KyuDai_20250919-3 | GAPDH | 24.0439 | 24.0748 | 24.0768 | 24.0652
H20-17925-10 | RT_KyuDai_20250919-3 | GRB7 | 29.8517 | 29.8614 | 29.8236 | 29.8456
H20-17925-10 | RT_KyuDai_20250919-3 | GSTM1 | 28.3591 | 28.4616 | 28.3856 | 28.4021
H20-17925-10 | RT_KyuDai_20250919-3 | GUSB | 27.7722 | 27.6925 | 27.8789 | 27.7812
H20-17925-10 | RT_KyuDai_20250919-3 | MKI67 | 30.6497 | 30.8427 | 30.6368 | 30.7097
H20-17925-10 | RT_KyuDai_20250919-3 | MMP11 | 24.2416 | 24.1875 | 24.2532 | 24.2274
H20-17925-10 | RT_KyuDai_20250919-3 | MYBL2 | 30.8748 | 31.0542 | 31.0267 | 30.9853
H20-17925-10 | RT_KyuDai_20250919-3 | PGR | 25.6581 | 25.704 | 25.7063 | 25.6895
H20-17925-10 | RT_KyuDai_20250919-3 | RPLP0 | 23.7607 | 23.7778 | 23.7899 | 23.7762
H20-17925-10 | RT_KyuDai_20250919-3 | SCUBE2 | 27.0047 | 27.0624 | 27.1 | 27.0557
H20-17925-10 | RT_KyuDai_20250919-3 | TFRC | 27.9866 | 28.1305 | 28.0556 | 28.0576
H22-01919-10 | RT_KyuDai_20250919-4 | ACTB | 22.7284 | 22.6751 | 22.6846 | 22.696
H22-01919-10 | RT_KyuDai_20250919-4 | AURKA | 30.0544 | 30.0554 | 30.1202 | 30.0767
H22-01919-10 | RT_KyuDai_20250919-4 | BAG1 | 27.8225 | 27.9326 | 27.7949 | 27.85
H22-01919-10 | RT_KyuDai_20250919-4 | BCL2 | 27.984 | 27.9879 | 28.0988 | 28.0236
H22-01919-10 | RT_KyuDai_20250919-4 | BIRC5 | 28.8044 | 28.7699 | 28.8597 | 28.8113
H22-01919-10 | RT_KyuDai_20250919-4 | CCNB1 | 29.8806 | 29.7922 | 29.8539 | 29.8422
H22-01919-10 | RT_KyuDai_20250919-4 | CD68 | 27.9088 | 27.8968 | 27.9169 | 27.9075
H22-01919-10 | RT_KyuDai_20250919-4 | CTSL2 | 32.2357 | 32.0862 | 32.2378 | 32.1865
H22-01919-10 | RT_KyuDai_20250919-4 | ERBB2 | 27.9318 | 27.7849 | 27.8876 | 27.8681
H22-01919-10 | RT_KyuDai_20250919-4 | ESR1 | 24.711 | 24.8277 | 24.7617 | 24.7668
H22-01919-10 | RT_KyuDai_20250919-4 | GAPDH | 24.6357 | 24.6627 | 24.651 | 24.6498
H22-01919-10 | RT_KyuDai_20250919-4 | GRB7 | 29.754 | 29.8264 | 29.7789 | 29.7864
H22-01919-10 | RT_KyuDai_20250919-4 | GSTM1 | 28.6365 | 28.4702 | 28.5421 | 28.5496
H22-01919-10 | RT_KyuDai_20250919-4 | GUSB | 28.7638 | 28.6531 | 28.7801 | 28.7324
H22-01919-10 | RT_KyuDai_20250919-4 | MKI67 | 30.4948 | 30.6689 | 30.5014 | 30.555
H22-01919-10 | RT_KyuDai_20250919-4 | MMP11 | 31.2944 | 31.4757 | 31.2207 | 31.3302
H22-01919-10 | RT_KyuDai_20250919-4 | MYBL2 | 29.8181 | 29.8213 | 29.7994 | 29.8129
H22-01919-10 | RT_KyuDai_20250919-4 | PGR | 30.9469 | 31.2087 | 31.0091 | 31.0549
H22-01919-10 | RT_KyuDai_20250919-4 | RPLP0 | 24.7868 | 24.7988 | 24.8207 | 24.8021
H22-01919-10 | RT_KyuDai_20250919-4 | SCUBE2 | 26.5548 | 26.5426 | 26.6297 | 26.5757
H22-01919-10 | RT_KyuDai_20250919-4 | TFRC | 27.9411 | 27.9537 | 28.0873 | 27.994
H22-01151-10 | RT_KyuDai_20250919-5 | ACTB | 19.9071 | 19.8078 | 19.7953 | 19.8367
H22-01151-10 | RT_KyuDai_20250919-5 | AURKA | 29.9793 | 29.9197 | 29.8572 | 29.9187
H22-01151-10 | RT_KyuDai_20250919-5 | BAG1 | 26.6697 | 26.6028 | 26.5961 | 26.6228
H22-01151-10 | RT_KyuDai_20250919-5 | BCL2 | 27.0106 | 27.1006 | 27.0756 | 27.0623
H22-01151-10 | RT_KyuDai_20250919-5 | BIRC5 | 30.1064 | 30.2804 | 30.3002 | 30.229
H22-01151-10 | RT_KyuDai_20250919-5 | CCNB1 | 29.2157 | 29.0615 | 28.9437 | 29.0736
H22-01151-10 | RT_KyuDai_20250919-5 | CD68 | 26.4163 | 26.3923 | 26.3993 | 26.4026
H22-01151-10 | RT_KyuDai_20250919-5 | CTSL2 | 31.9303 | 31.8741 | 31.7945 | 31.8663
H22-01151-10 | RT_KyuDai_20250919-5 | ERBB2 | 26.1592 | 26.1745 | 26.1262 | 26.1533
H22-01151-10 | RT_KyuDai_20250919-5 | ESR1 | 23.8205 | 23.8109 | 23.8199 | 23.8171
H22-01151-10 | RT_KyuDai_20250919-5 | GAPDH | 22.5639 | 22.5805 | 22.5979 | 22.5808
H22-01151-10 | RT_KyuDai_20250919-5 | GRB7 | 29.9529 | 29.8454 | 29.9918 | 29.9301
H22-01151-10 | RT_KyuDai_20250919-5 | GSTM1 | 26.7499 | 26.6621 | 26.7258 | 26.7126
H22-01151-10 | RT_KyuDai_20250919-5 | GUSB | 26.722 | 26.6821 | 26.7009 | 26.7017
H22-01151-10 | RT_KyuDai_20250919-5 | MKI67 | 30.976 | 30.9819 | 30.8816 | 30.9465
H22-01151-10 | RT_KyuDai_20250919-5 | MMP11 | 24.6873 | 24.5927 | 24.6289 | 24.6363
H22-01151-10 | RT_KyuDai_20250919-5 | MYBL2 | 31.0396 | 31.0124 | 30.8411 | 30.9644
H22-01151-10 | RT_KyuDai_20250919-5 | PGR | 26.2463 | 26.2113 | 26.2157 | 26.2244
H22-01151-10 | RT_KyuDai_20250919-5 | RPLP0 | 22.5866 | 22.5968 | 22.5871 | 22.5901
H22-01151-10 | RT_KyuDai_20250919-5 | SCUBE2 | 25.8012 | 25.8168 | 25.8122 | 25.8101
H22-01151-10 | RT_KyuDai_20250919-5 | TFRC | 26.9565 | 26.8869 | 26.8842 | 26.9092
H22-10046-12 | RT_KyuDai_20250919-6 | ACTB | 19.5908 | 19.497 | 19.4927 | 19.5268
H22-10046-12 | RT_KyuDai_20250919-6 | AURKA | 29.3191 | 29.3865 | 29.3224 | 29.3426
H22-10046-12 | RT_KyuDai_20250919-6 | BAG1 | 25.6719 | 25.73 | 25.7533 | 25.7184
H22-10046-12 | RT_KyuDai_20250919-6 | BCL2 | 26.4436 | 26.5078 | 26.5069 | 26.4861
H22-10046-12 | RT_KyuDai_20250919-6 | BIRC5 | 29.3619 | 29.3166 | 29.1505 | 29.2764
H22-10046-12 | RT_KyuDai_20250919-6 | CCNB1 | 29.6623 | 29.553 | 29.7435 | 29.6529
H22-10046-12 | RT_KyuDai_20250919-6 | CD68 | 26.0691 | 26.0212 | 26.0339 | 26.0414
H22-10046-12 | RT_KyuDai_20250919-6 | CTSL2 | 31.499 | 31.5055 | 31.4324 | 31.479
H22-10046-12 | RT_KyuDai_20250919-6 | ERBB2 | 24.8361 | 24.7199 | 24.7655 | 24.7738
H22-10046-12 | RT_KyuDai_20250919-6 | ESR1 | 25.3117 | 25.3182 | 25.2781 | 25.3027
H22-10046-12 | RT_KyuDai_20250919-6 | GAPDH | 22.0833 | 22.0972 | 22.127 | 22.1025
H22-10046-12 | RT_KyuDai_20250919-6 | GRB7 | 27.2902 | 27.3896 | 27.3401 | 27.34
H22-10046-12 | RT_KyuDai_20250919-6 | GSTM1 | 27.868 | 27.8698 | 27.8031 | 27.847
H22-10046-12 | RT_KyuDai_20250919-6 | GUSB | 26.5438 | 26.5291 | 26.5587 | 26.5438
H22-10046-12 | RT_KyuDai_20250919-6 | MKI67 | 32.0895 | 32.0206 | 31.9144 | 32.0082
H22-10046-12 | RT_KyuDai_20250919-6 | MMP11 | 23.2224 | 23.2305 | 23.1874 | 23.2135
H22-10046-12 | RT_KyuDai_20250919-6 | MYBL2 | 31.7509 | 31.6641 | 31.6826 | 31.6992
H22-10046-12 | RT_KyuDai_20250919-6 | PGR | 29.76 | 29.8701 | 29.7781 | 29.8027
H22-10046-12 | RT_KyuDai_20250919-6 | RPLP0 | 22.2376 | 22.2762 | 22.273 | 22.2623
H22-10046-12 | RT_KyuDai_20250919-6 | SCUBE2 | 28.0677 | 28.127 | 28.0286 | 28.0744
H22-10046-12 | RT_KyuDai_20250919-6 | TFRC | 26.3342 | 26.3747 | 26.3584 | 26.3558
H22-10228-10 | RT_KyuDai_20250919-7 | ACTB | 20.704 | 20.808 | 20.8106 | 20.7742
H22-10228-10 | RT_KyuDai_20250919-7 | AURKA | 27.9382 | 27.9163 | 27.9261 | 27.9269
H22-10228-10 | RT_KyuDai_20250919-7 | BAG1 | 28.0381 | 28.2063 | 27.9622 | 28.0689
H22-10228-10 | RT_KyuDai_20250919-7 | BCL2 | 27.9322 | 27.9154 | 27.9119 | 27.9198
H22-10228-10 | RT_KyuDai_20250919-7 | BIRC5 | 28.659 | 28.6508 | 28.6214 | 28.6438
H22-10228-10 | RT_KyuDai_20250919-7 | CCNB1 | 29.1598 | 29.3035 | 29.389 | 29.2841
H22-10228-10 | RT_KyuDai_20250919-7 | CD68 | 27.1148 | 27.1296 | 27.1245 | 27.1229
H22-10228-10 | RT_KyuDai_20250919-7 | CTSL2 | 33.9468 | 33.4852 | 33.8343 | 33.7554
H22-10228-10 | RT_KyuDai_20250919-7 | ERBB2 | 26.0726 | 26.0516 | 26.0534 | 26.0592
H22-10228-10 | RT_KyuDai_20250919-7 | ESR1 | 26.1681 | 26.2004 | 26.1732 | 26.1806
H22-10228-10 | RT_KyuDai_20250919-7 | GAPDH | 22.2054 | 22.212 | 22.1938 | 22.2037
H22-10228-10 | RT_KyuDai_20250919-7 | GRB7 | 28.8828 | 28.8571 | 28.9208 | 28.8869
H22-10228-10 | RT_KyuDai_20250919-7 | GSTM1 | 31.2392 | 31.5269 | 31.3718 | 31.3793
H22-10228-10 | RT_KyuDai_20250919-7 | GUSB | 27.5872 | 27.5472 | 27.5538 | 27.5627
H22-10228-10 | RT_KyuDai_20250919-7 | MKI67 | 29.4064 | 29.5335 | 29.3359 | 29.4253
H22-10228-10 | RT_KyuDai_20250919-7 | MMP11 | 26.772 | 26.755 | 26.8028 | 26.7766
H22-10228-10 | RT_KyuDai_20250919-7 | MYBL2 | 27.2845 | 27.3375 | 27.3951 | 27.3391
H22-10228-10 | RT_KyuDai_20250919-7 | PGR | 29.0913 | 28.984 | 28.9403 | 29.0052
H22-10228-10 | RT_KyuDai_20250919-7 | RPLP0 | 23.8364 | 23.8397 | 23.6906 | 23.7889
H22-10228-10 | RT_KyuDai_20250919-7 | SCUBE2 | 27.3049 | 27.4207 | 27.377 | 27.3675
H22-10228-10 | RT_KyuDai_20250919-7 | TFRC | 25.5551 | 25.4902 | 25.4382 | 25.4945
H22-06149-14 | RT_KyuDai_20250919-8 | ACTB | 21.7494 | 21.68 | 21.8296 | 21.753
H22-06149-14 | RT_KyuDai_20250919-8 | AURKA | 32.5353 | 32.4203 | 32.3612 | 32.439
H22-06149-14 | RT_KyuDai_20250919-8 | BAG1 | 28.7542 | 28.7983 | 28.7313 | 28.7613
H22-06149-14 | RT_KyuDai_20250919-8 | BCL2 | 30.8183 | 30.8737 | 30.8404 | 30.8441
H22-06149-14 | RT_KyuDai_20250919-8 | BIRC5 | 32.613 | 33.1253 | 32.5491 | 32.7625
H22-06149-14 | RT_KyuDai_20250919-8 | CCNB1 | 32.7277 | 33.0048 | 32.3893 | 32.7073
H22-06149-14 | RT_KyuDai_20250919-8 | CD68 | 28.4528 | 28.475 | 28.5249 | 28.4842
H22-06149-14 | RT_KyuDai_20250919-8 | CTSL2 | 27.7959 | 27.8918 | 27.9162 | 27.8679
H22-06149-14 | RT_KyuDai_20250919-8 | ERBB2 | 28.6234 | 28.5682 | 28.6126 | 28.6014
H22-06149-14 | RT_KyuDai_20250919-8 | ESR1 | 29.9734 | 29.9961 | 29.8227 | 29.9308
H22-06149-14 | RT_KyuDai_20250919-8 | GAPDH | 24.8728 | 24.972 | 24.9263 | 24.9237
H22-06149-14 | RT_KyuDai_20250919-8 | GRB7 | 31.4361 | 31.5482 | 31.3382 | 31.4409
H22-06149-14 | RT_KyuDai_20250919-8 | GSTM1 | 30.2948 | 30.2518 | 30.4415 | 30.3293
H22-06149-14 | RT_KyuDai_20250919-8 | GUSB | 29.8907 | 30.036 | 29.8346 | 29.9204
H22-06149-14 | RT_KyuDai_20250919-8 | MKI67 | 32.8972 | 33.0346 | 32.6867 | 32.8728
H22-06149-14 | RT_KyuDai_20250919-8 | MMP11 | 33.7833 | 33.1204 | 33.133 | 33.3456
H22-06149-14 | RT_KyuDai_20250919-8 | MYBL2 | 33.1934 | 32.827 | 33.0087 | 33.0097
H22-06149-14 | RT_KyuDai_20250919-8 | PGR | 31.3789 | 31.5393 | 31.4467 | 31.455
H22-06149-14 | RT_KyuDai_20250919-8 | RPLP0 | 24.3833 | 24.3884 | 24.4068 | 24.3928
H22-06149-14 | RT_KyuDai_20250919-8 | SCUBE2 | 31.9235 | 31.7796 | 32.0886 | 31.9306
H22-06149-14 | RT_KyuDai_20250919-8 | TFRC | 28.5997 | 28.5826 | 28.5201 | 28.5675
H22-00502-9 | RT_KyuDai_20250919-9 | ACTB | 24.3711 | 24.2942 | 24.2692 | 24.3115
H22-00502-9 | RT_KyuDai_20250919-9 | AURKA | 34.319 | 34.6589 | 34.8252 | 34.6011
H22-00502-9 | RT_KyuDai_20250919-9 | BAG1 | 31.8694 | 31.8634 | 31.7746 | 31.8358
H22-00502-9 | RT_KyuDai_20250919-9 | BCL2 | 30.8461 | 30.6665 | 30.7894 | 30.7674
H22-00502-9 | RT_KyuDai_20250919-9 | BIRC5 | 34.0846 | 34.9284 | 34.2071 | 34.4067
H22-00502-9 | RT_KyuDai_20250919-9 | CCNB1 | 34.0928 | 33.6696 | 34.4615 | 34.0747
H22-00502-9 | RT_KyuDai_20250919-9 | CD68 | 31.5347 | 31.5241 | 31.4287 | 31.4958
H22-00502-9 | RT_KyuDai_20250919-9 | CTSL2 | 35.5242 | 37.6538 | 36.3602 | 36.5127
H22-00502-9 | RT_KyuDai_20250919-9 | ERBB2 | 31.9861 | 32.3266 | 32.1081 | 32.1403
H22-00502-9 | RT_KyuDai_20250919-9 | ESR1 | 28.5052 | 28.5417 | 28.4361 | 28.4943
H22-00502-9 | RT_KyuDai_20250919-9 | GAPDH | 27.8185 | 27.953 | 27.932 | 27.9012
H22-00502-9 | RT_KyuDai_20250919-9 | GRB7 | 34.2949 | 34.2152 | 34.2049 | 34.2383
H22-00502-9 | RT_KyuDai_20250919-9 | GSTM1 | 34.3775 | 34.7504 | 35.0397 | 34.7225
H22-00502-9 | RT_KyuDai_20250919-9 | GUSB | 31.4772 | 31.949 | 31.9234 | 31.7832
H22-00502-9 | RT_KyuDai_20250919-9 | MKI67 | 35.294 | 34.5168 | 34.3667 | 34.7259
H22-00502-9 | RT_KyuDai_20250919-9 | MMP11 | 31.1256 | 31.2452 | 30.9262 | 31.099
H22-00502-9 | RT_KyuDai_20250919-9 | MYBL2 | 33.496 | 33.2789 | 33.9106 | 33.5619
H22-00502-9 | RT_KyuDai_20250919-9 | PGR | 35.219 | 34.2308 | 35.0859 | 34.8453
H22-00502-9 | RT_KyuDai_20250919-9 | RPLP0 | 27.7947 | 27.8591 | 27.8465 | 27.8334
H22-00502-9 | RT_KyuDai_20250919-9 | SCUBE2 | 33.5854 | 33.2473 | 34.0519 | 33.6282
H22-00502-9 | RT_KyuDai_20250919-9 | TFRC | 30.8534 | 30.918 | 30.9979 | 30.9231
H2402051 | RT_KyuDai_20250922-1 | ACTB | 21.488 | 21.4632 | 21.4976 | 21.4829
H2402051 | RT_KyuDai_20250922-1 | AURKA | 31.0433 | 30.908 | 30.8768 | 30.9427
H2402051 | RT_KyuDai_20250922-1 | BAG1 | 28.1046 | 28.1274 | 28.1041 | 28.1121
H2402051 | RT_KyuDai_20250922-1 | BCL2 | 29.3438 | 29.3691 | 29.3295 | 29.3475
H2402051 | RT_KyuDai_20250922-1 | BIRC5 | 31.6171 | 31.7966 | 31.4283 | 31.614
H2402051 | RT_KyuDai_20250922-1 | CCNB1 | 31.2127 | 31.0906 | 30.9617 | 31.0884
H2402051 | RT_KyuDai_20250922-1 | CD68 | 27.931 | 28.0014 | 28.0759 | 28.0028
H2402051 | RT_KyuDai_20250922-1 | CTSL2 | 32.5923 | 32.5971 | 32.6495 | 32.613
H2402051 | RT_KyuDai_20250922-1 | ERBB2 | 28.2743 | 28.33 | 28.3067 | 28.3037
H2402051 | RT_KyuDai_20250922-1 | ESR1 | 26.2391 | 26.2333 | 26.3467 | 26.273
H2402051 | RT_KyuDai_20250922-1 | GAPDH | 24.7935 | 24.8268 | 24.8281 | 24.8161
H2402051 | RT_KyuDai_20250922-1 | GRB7 | 31.4769 | 31.5457 | 31.6844 | 31.569
H2402051 | RT_KyuDai_20250922-1 | GSTM1 | 29.336 | 29.3454 | 29.3665 | 29.3493
H2402051 | RT_KyuDai_20250922-1 | GUSB | 28.0586 | 27.9401 | 28.0525 | 28.0171
H2402051 | RT_KyuDai_20250922-1 | MKI67 | 32.037 | 32.0748 | 32.0722 | 32.0613
H2402051 | RT_KyuDai_20250922-1 | MMP11 | 27.5643 | 27.6116 | 27.6211 | 27.5989
H2402051 | RT_KyuDai_20250922-1 | MYBL2 | 30.7301 | 30.7552 | 30.971 | 30.8187
H2402051 | RT_KyuDai_20250922-1 | PGR | 29.0753 | 29.0634 | 29.1096 | 29.0828
H2402051 | RT_KyuDai_20250922-1 | RPLP0 | 24.6324 | 24.5323 | 24.5631 | 24.5759
H2402051 | RT_KyuDai_20250922-1 | SCUBE2 | 27.844 | 27.7855 | 27.8932 | 27.8409
H2402051 | RT_KyuDai_20250922-1 | TFRC | 27.9223 | 27.8348 | 27.9573 | 27.9048
H22-06269-12 | RT_KyuDai_20250922-10 | ACTB | 23.7302 | 23.7294 | 23.8382 | 23.7659
H22-06269-12 | RT_KyuDai_20250922-10 | AURKA | 33.792 | 33.5649 | 33.4285 | 33.5951
H22-06269-12 | RT_KyuDai_20250922-10 | BAG1 | 31.0421 | 30.8021 | 30.9062 | 30.9168
H22-06269-12 | RT_KyuDai_20250922-10 | BCL2 | 30.7513 | 30.8975 | 30.7725 | 30.8071
H22-06269-12 | RT_KyuDai_20250922-10 | BIRC5 | 34.0876 | 34.3152 | 34.5379 | 34.3136
H22-06269-12 | RT_KyuDai_20250922-10 | CCNB1 | 33.5173 | 34.2463 | 34.2167 | 33.9934
H22-06269-12 | RT_KyuDai_20250922-10 | CD68 | 31.448 | 31.7918 | 31.4973 | 31.579
H22-06269-12 | RT_KyuDai_20250922-10 | CTSL2 | 35.0682 | 35.6994 | 35.6563 | 35.4746
H22-06269-12 | RT_KyuDai_20250922-10 | ERBB2 | 30.6955 | 30.4659 | 30.4343 | 30.5319
H22-06269-12 | RT_KyuDai_20250922-10 | ESR1 | 30.4042 | 30.2277 | 30.5551 | 30.3957
H22-06269-12 | RT_KyuDai_20250922-10 | GAPDH | 26.6803 | 26.7197 | 26.7257 | 26.7086
H22-06269-12 | RT_KyuDai_20250922-10 | GRB7 | 33.1666 | 32.891 | 32.9764 | 33.0113
H22-06269-12 | RT_KyuDai_20250922-10 | GSTM1 | 31.654 | 31.6875 | 31.8091 | 31.7169
H22-06269-12 | RT_KyuDai_20250922-10 | GUSB | 31.3045 | 30.9553 | 30.9816 | 31.0805
H22-06269-12 | RT_KyuDai_20250922-10 | MKI67 | 34.4437 | 34.2627 | 34.4995 | 34.402
H22-06269-12 | RT_KyuDai_20250922-10 | MMP11 | 34.3621 | 35.3382 | 34.9182 | 34.8728
H22-06269-12 | RT_KyuDai_20250922-10 | MYBL2 | 35.0358 | 34.6819 | 34.8296 | 34.8491
H22-06269-12 | RT_KyuDai_20250922-10 | PGR | 29.8801 | 29.6567 | 29.9828 | 29.8399
H22-06269-12 | RT_KyuDai_20250922-10 | RPLP0 | 25.5433 | 25.5924 | 25.6543 | 25.5966
H22-06269-12 | RT_KyuDai_20250922-10 | SCUBE2 | 29.674 | 29.541 | 29.7441 | 29.653
H22-06269-12 | RT_KyuDai_20250922-10 | TFRC | 31.6883 | 31.6961 | 31.462 | 31.6155
H21-18054-10 | RT_KyuDai_20250922-11 | ACTB | 21.0385 | 20.9352 | 20.9272 | 20.967
H21-18054-10 | RT_KyuDai_20250922-11 | AURKA | 30.041 | 30.2125 | 30.1844 | 30.146
H21-18054-10 | RT_KyuDai_20250922-11 | BAG1 | 27.9131 | 27.8964 | 27.7519 | 27.8538
H21-18054-10 | RT_KyuDai_20250922-11 | BCL2 | 31.0472 | 30.9678 | 30.9225 | 30.9792
H21-18054-10 | RT_KyuDai_20250922-11 | BIRC5 | 30.6324 | 30.4279 | 30.5263 | 30.5289
H21-18054-10 | RT_KyuDai_20250922-11 | CCNB1 | 29.7689 | 29.8426 | 29.7128 | 29.7748
H21-18054-10 | RT_KyuDai_20250922-11 | CD68 | 27.8284 | 27.7575 | 27.8986 | 27.8282
H21-18054-10 | RT_KyuDai_20250922-11 | CTSL2 | 32.3791 | 32.1178 | 32.785 | 32.4273
H21-18054-10 | RT_KyuDai_20250922-11 | ERBB2 | 28.0845 | 28.0674 | 28.1254 | 28.0924
H21-18054-10 | RT_KyuDai_20250922-11 | ESR1 | 28.8499 | 28.6679 | 28.8416 | 28.7865
H21-18054-10 | RT_KyuDai_20250922-11 | GAPDH | 23.6099 | 23.6203 | 23.6046 | 23.6116
H21-18054-10 | RT_KyuDai_20250922-11 | GRB7 | 31.5743 | 31.686 | 31.476 | 31.5788
H21-18054-10 | RT_KyuDai_20250922-11 | GSTM1 | 32.1588 | 32.7296 | 32.3922 | 32.4268
H21-18054-10 | RT_KyuDai_20250922-11 | GUSB | 28.6981 | 28.657 | 28.715 | 28.69
H21-18054-10 | RT_KyuDai_20250922-11 | MKI67 | 30.3931 | 30.3682 | 30.2523 | 30.3379
H21-18054-10 | RT_KyuDai_20250922-11 | MMP11 | 25.8338 | 25.7555 | 25.7909 | 25.7934
H21-18054-10 | RT_KyuDai_20250922-11 | MYBL2 | 29.8157 | 30.0738 | 30.0037 | 29.9644
H21-18054-10 | RT_KyuDai_20250922-11 | PGR | 29.5916 | 29.482 | 29.5907 | 29.5548
H21-18054-10 | RT_KyuDai_20250922-11 | RPLP0 | 24.2067 | 24.2122 | 24.2777 | 24.2322
H21-18054-10 | RT_KyuDai_20250922-11 | SCUBE2 | 29.9853 | 29.9438 | 29.9589 | 29.9627
H21-18054-10 | RT_KyuDai_20250922-11 | TFRC | 26.8905 | 26.8993 | 26.9049 | 26.8982
H22-12224-10 | RT_KyuDai_20250922-12 | ACTB | 22.3224 | 22.3073 | 22.3575 | 22.329
H22-12224-10 | RT_KyuDai_20250922-12 | AURKA | 31.7044 | 31.7029 | 31.4988 | 31.6354
H22-12224-10 | RT_KyuDai_20250922-12 | BAG1 | 27.7156 | 27.7625 | 27.7718 | 27.75
H22-12224-10 | RT_KyuDai_20250922-12 | BCL2 | 28.4687 | 28.456 | 28.6348 | 28.5198
H22-12224-10 | RT_KyuDai_20250922-12 | BIRC5 | 30.7243 | 30.921 | 30.8284 | 30.8246
H22-12224-10 | RT_KyuDai_20250922-12 | CCNB1 | 30.8592 | 30.8481 | 30.914 | 30.8738
H22-12224-10 | RT_KyuDai_20250922-12 | CD68 | 28.5026 | 28.5422 | 28.5033 | 28.516
H22-12224-10 | RT_KyuDai_20250922-12 | CTSL2 | 33.7452 | 33.5361 | 34.2243 | 33.8352
H22-12224-10 | RT_KyuDai_20250922-12 | ERBB2 | 27.4102 | 27.5369 | 27.5561 | 27.501
H22-12224-10 | RT_KyuDai_20250922-12 | ESR1 | 25.2508 | 25.2687 | 25.326 | 25.2819
H22-12224-10 | RT_KyuDai_20250922-12 | GAPDH | 25.0341 | 25.1132 | 25.0525 | 25.0666
H22-12224-10 | RT_KyuDai_20250922-12 | GRB7 | 31.357 | 31.5578 | 31.3154 | 31.41
H22-12224-10 | RT_KyuDai_20250922-12 | GSTM1 | 28.9559 | 28.9633 | 28.9565 | 28.9586
H22-12224-10 | RT_KyuDai_20250922-12 | GUSB | 28.5935 | 28.5438 | 28.5433 | 28.5602
H22-12224-10 | RT_KyuDai_20250922-12 | MKI67 | 31.4593 | 31.6663 | 31.6136 | 31.5797
H22-12224-10 | RT_KyuDai_20250922-12 | MMP11 | 26.6222 | 26.6508 | 26.7038 | 26.6589
H22-12224-10 | RT_KyuDai_20250922-12 | MYBL2 | 32.1089 | 32.0062 | 32.3646 | 32.1599
H22-12224-10 | RT_KyuDai_20250922-12 | PGR | 28.7434 | 28.6928 | 28.963 | 28.7997
H22-12224-10 | RT_KyuDai_20250922-12 | RPLP0 | 24.7492 | 24.8325 | 24.9273 | 24.8363
H22-12224-10 | RT_KyuDai_20250922-12 | SCUBE2 | 24.6972 | 24.749 | 24.8377 | 24.7613
H22-12224-10 | RT_KyuDai_20250922-12 | TFRC | 29.7202 | 29.9364 | 29.9386 | 29.8651
H23-06029-6 | RT_KyuDai_20250922-13 | ACTB | 21.1201 | 20.9821 | 20.9784 | 21.0269
H23-06029-6 | RT_KyuDai_20250922-13 | AURKA | 29.7739 | 29.8996 | 29.965 | 29.8795
H23-06029-6 | RT_KyuDai_20250922-13 | BAG1 | 27.3066 | 27.2216 | 27.186 | 27.2381
H23-06029-6 | RT_KyuDai_20250922-13 | BCL2 | 27.3216 | 27.2519 | 27.2246 | 27.266
H23-06029-6 | RT_KyuDai_20250922-13 | BIRC5 | 29.9379 | 29.9019 | 29.8517 | 29.8972
H23-06029-6 | RT_KyuDai_20250922-13 | CCNB1 | 28.9903 | 28.8997 | 29.1848 | 29.0249
H23-06029-6 | RT_KyuDai_20250922-13 | CD68 | 26.8253 | 26.7985 | 26.8048 | 26.8096
H23-06029-6 | RT_KyuDai_20250922-13 | CTSL2 | 33.2466 | 33.3229 | 33.048 | 33.2058
H23-06029-6 | RT_KyuDai_20250922-13 | ERBB2 | 28.1245 | 28.0587 | 28.0649 | 28.0827
H23-06029-6 | RT_KyuDai_20250922-13 | ESR1 | 23.377 | 23.3668 | 23.3812 | 23.375
H23-06029-6 | RT_KyuDai_20250922-13 | GAPDH | 23.8296 | 23.8147 | 23.7283 | 23.7909
H23-06029-6 | RT_KyuDai_20250922-13 | GRB7 | 29.4384 | 29.4456 | 29.4602 | 29.4481
H23-06029-6 | RT_KyuDai_20250922-13 | GSTM1 | 28.9644 | 28.8442 | 28.8902 | 28.8996
H23-06029-6 | RT_KyuDai_20250922-13 | GUSB | 27.7936 | 27.7935 | 27.7685 | 27.7852
H23-06029-6 | RT_KyuDai_20250922-13 | MKI67 | 30.5482 | 30.3642 | 30.4234 | 30.4453
H23-06029-6 | RT_KyuDai_20250922-13 | MMP11 | 25.7593 | 25.7848 | 25.8107 | 25.785
H23-06029-6 | RT_KyuDai_20250922-13 | MYBL2 | 31.155 | 31.3286 | 30.9856 | 31.1564
H23-06029-6 | RT_KyuDai_20250922-13 | PGR | 26.6379 | 26.7925 | 26.6759 | 26.7021
H23-06029-6 | RT_KyuDai_20250922-13 | RPLP0 | 23.2529 | 23.3057 | 23.2671 | 23.2752
H23-06029-6 | RT_KyuDai_20250922-13 | SCUBE2 | 31.0395 | 31.0155 | 30.7791 | 30.9447
H23-06029-6 | RT_KyuDai_20250922-13 | TFRC | 27.3721 | 27.4136 | 27.2555 | 27.347
H23-01443-5 | RT_KyuDai_20250922-14 | ACTB | 23.1319 | 23.1557 | 23.153 | 23.1469
H23-01443-5 | RT_KyuDai_20250922-14 | AURKA | 33.6385 | 33.8192 | 33.9088 | 33.7888
H23-01443-5 | RT_KyuDai_20250922-14 | BAG1 | 31.0832 | 31.1369 | 31.2961 | 31.1721
H23-01443-5 | RT_KyuDai_20250922-14 | BCL2 | 30.7445 | 31.0365 | 30.7978 | 30.8596
H23-01443-5 | RT_KyuDai_20250922-14 | BIRC5 | 34.2824 | 35.1943 | 34.3865 | 34.6211
H23-01443-5 | RT_KyuDai_20250922-14 | CCNB1 | 33.4931 | 33.2831 | 33.3336 | 33.3699
H23-01443-5 | RT_KyuDai_20250922-14 | CD68 | 30.5194 | 30.9102 | 30.6801 | 30.7032
H23-01443-5 | RT_KyuDai_20250922-14 | CTSL2 | 35.517 | 35.4118 | 35.1462 | 35.3583
H23-01443-5 | RT_KyuDai_20250922-14 | ERBB2 | 30.5544 | 30.5725 | 30.7532 | 30.6267
H23-01443-5 | RT_KyuDai_20250922-14 | ESR1 | 28.1505 | 28.173 | 28.1493 | 28.1576
H23-01443-5 | RT_KyuDai_20250922-14 | GAPDH | 27.1775 | 27.2392 | 27.2216 | 27.2127
H23-01443-5 | RT_KyuDai_20250922-14 | GRB7 | 34.2927 | 34.1053 | 34.2685 | 34.2222
H23-01443-5 | RT_KyuDai_20250922-14 | GSTM1 | 33.1555 | 33.1336 | 32.9938 | 33.0943
H23-01443-5 | RT_KyuDai_20250922-14 | GUSB | 31.1183 | 30.8688 | 31.044 | 31.0103
H23-01443-5 | RT_KyuDai_20250922-14 | MKI67 | 34.5157 | 34.7976 | 34.6997 | 34.671
H23-01443-5 | RT_KyuDai_20250922-14 | MMP11 | 28.2496 | 28.1621 | 28.2559 | 28.2225
H23-01443-5 | RT_KyuDai_20250922-14 | MYBL2 | 35.7963 | 35.4265 | 35.1393 | 35.454
H23-01443-5 | RT_KyuDai_20250922-14 | PGR | 30.291 | 30.1619 | 30.2653 | 30.2394
H23-01443-5 | RT_KyuDai_20250922-14 | RPLP0 | 26.8635 | 26.8917 | 26.9994 | 26.9182
H23-01443-5 | RT_KyuDai_20250922-14 | SCUBE2 | 30.9484 | 31.1298 | 31.1724 | 31.0835
H23-01443-5 | RT_KyuDai_20250922-14 | TFRC | 31.1518 | 31.1063 | 31.5576 | 31.2719
H2412698-9 | RT_KyuDai_20250922-15 | ACTB | 21.4502 | 21.3555 | 21.3352 | 21.3803
H2412698-9 | RT_KyuDai_20250922-15 | AURKA | 29.3935 | 29.4662 | 29.5196 | 29.4598
H2412698-9 | RT_KyuDai_20250922-15 | BAG1 | 27.2864 | 27.2356 | 27.1614 | 27.2278
H2412698-9 | RT_KyuDai_20250922-15 | BCL2 | 29.952 | 29.9096 | 29.8636 | 29.9084
H2412698-9 | RT_KyuDai_20250922-15 | BIRC5 | 29.2918 | 29.3812 | 29.3462 | 29.3397
H2412698-9 | RT_KyuDai_20250922-15 | CCNB1 | 28.3755 | 28.4075 | 28.4272 | 28.4034
H2412698-9 | RT_KyuDai_20250922-15 | CD68 | 27.8587 | 27.9162 | 27.6964 | 27.8238
H2412698-9 | RT_KyuDai_20250922-15 | CTSL2 | 29.8239 | 29.6743 | 29.7917 | 29.7633
H2412698-9 | RT_KyuDai_20250922-15 | ERBB2 | 26.9795 | 26.9211 | 26.9672 | 26.9559
H2412698-9 | RT_KyuDai_20250922-15 | ESR1 | 31.5313 | 31.5664 | 31.7307 | 31.6095
H2412698-9 | RT_KyuDai_20250922-15 | GAPDH | 21.9839 | 21.9943 | 21.9592 | 21.9792
H2412698-9 | RT_KyuDai_20250922-15 | GRB7 | 29.985 | 29.8451 | 29.7712 | 29.8671
H2412698-9 | RT_KyuDai_20250922-15 | GSTM1 | 28.9305 | 28.7782 | 28.8398 | 28.8495
H2412698-9 | RT_KyuDai_20250922-15 | GUSB | 27.7873 | 27.6881 | 27.8593 | 27.7782
H2412698-9 | RT_KyuDai_20250922-15 | MKI67 | 29.2232 | 29.2044 | 29.1552 | 29.1943
H2412698-9 | RT_KyuDai_20250922-15 | MMP11 | 28.7241 | 28.7405 | 28.7933 | 28.7526
H2412698-9 | RT_KyuDai_20250922-15 | MYBL2 | 28.5963 | 28.5878 | 28.5342 | 28.5728
H2412698-9 | RT_KyuDai_20250922-15 | PGR | 35.3077 | 34.4336 | 34.8613 | 34.8676
H2412698-9 | RT_KyuDai_20250922-15 | RPLP0 | 21.7567 | 21.7285 | 21.738 | 21.7411
H2412698-9 | RT_KyuDai_20250922-15 | SCUBE2 | 31.7815 | 32.0941 | 32.0222 | 31.9659
H2412698-9 | RT_KyuDai_20250922-15 | TFRC | 25.7726 | 25.7978 | 25.8001 | 25.7901
H22-02216-14 | RT_KyuDai_20250922-16 | ACTB | 23.7671 | 23.7738 | 23.7784 | 23.7731
H22-02216-14 | RT_KyuDai_20250922-16 | AURKA | 33.8283 | 33.84 | 34.1865 | 33.9516
H22-02216-14 | RT_KyuDai_20250922-16 | BAG1 | 32.0189 | 32.032 | 32.009 | 32.02
H22-02216-14 | RT_KyuDai_20250922-16 | BCL2 | 31.0411 | 31.1324 | 30.9425 | 31.0387
H22-02216-14 | RT_KyuDai_20250922-16 | BIRC5 | 35.0705 | 34.9111 | 34.6976 | 34.8931
H22-02216-14 | RT_KyuDai_20250922-16 | CCNB1 | 34.9365 | 34.9402 | 34.7 | 34.8589
H22-02216-14 | RT_KyuDai_20250922-16 | CD68 | 30.4132 | 30.4242 | 30.5047 | 30.4474
H22-02216-14 | RT_KyuDai_20250922-16 | CTSL2 | 36.5309 | 37.0288 | 40 | 37.8532
H22-02216-14 | RT_KyuDai_20250922-16 | ERBB2 | 32.3227 | 32.6725 | 32.0396 | 32.3449
H22-02216-14 | RT_KyuDai_20250922-16 | ESR1 | 31.2489 | 31.282 | 31.8572 | 31.4627
H22-02216-14 | RT_KyuDai_20250922-16 | GAPDH | 27.5731 | 27.6636 | 27.639 | 27.6252
H22-02216-14 | RT_KyuDai_20250922-16 | GRB7 | 38.0688 | 35.7518 | 35.7202 | 36.5136
H22-02216-14 | RT_KyuDai_20250922-16 | GSTM1 | 32.0333 | 31.906 | 32.0858 | 32.0084
H22-02216-14 | RT_KyuDai_20250922-16 | GUSB | 31.1862 | 31.2182 | 31.1408 | 31.1817
H22-02216-14 | RT_KyuDai_20250922-16 | MKI67 | 34.2163 | 34.9315 | 34.3867 | 34.5115
H22-02216-14 | RT_KyuDai_20250922-16 | MMP11 | 31.9951 | 31.4249 | 31.5833 | 31.6678
H22-02216-14 | RT_KyuDai_20250922-16 | MYBL2 | 34.1918 | 33.4811 | 33.9935 | 33.8888
H22-02216-14 | RT_KyuDai_20250922-16 | PGR | 34.194 | 34.2183 | 34.0619 | 34.1581
H22-02216-14 | RT_KyuDai_20250922-16 | RPLP0 | 26.7782 | 26.7087 | 26.8381 | 26.775
H22-02216-14 | RT_KyuDai_20250922-16 | SCUBE2 | 32.8629 | 32.8189 | 32.93 | 32.8706
H22-02216-14 | RT_KyuDai_20250922-16 | TFRC | 31.0096 | 30.9116 | 31.3054 | 31.0755
H2412499-5 | RT_KyuDai_20250922-17 | ACTB | 20.7954 | 20.7202 | 20.7211 | 20.7456
H2412499-5 | RT_KyuDai_20250922-17 | AURKA | 31.0502 | 30.9825 | 30.931 | 30.9879
H2412499-5 | RT_KyuDai_20250922-17 | BAG1 | 24.9885 | 24.9226 | 24.9253 | 24.9455
H2412499-5 | RT_KyuDai_20250922-17 | BCL2 | 26.8168 | 26.8006 | 26.8648 | 26.8274
H2412499-5 | RT_KyuDai_20250922-17 | BIRC5 | 30.782 | 31.0385 | 30.6949 | 30.8385
H2412499-5 | RT_KyuDai_20250922-17 | CCNB1 | 29.748 | 29.8205 | 29.9488 | 29.8391
H2412499-5 | RT_KyuDai_20250922-17 | CD68 | 28.3185 | 28.084 | 28.1856 | 28.196
H2412499-5 | RT_KyuDai_20250922-17 | CTSL2 | 32.9919 | 33.0458 | 33.0264 | 33.0214
H2412499-5 | RT_KyuDai_20250922-17 | ERBB2 | 26.2269 | 26.1791 | 26.1829 | 26.1963
H2412499-5 | RT_KyuDai_20250922-17 | ESR1 | 25.8716 | 25.833 | 25.858 | 25.8542
H2412499-5 | RT_KyuDai_20250922-17 | GAPDH | 22.8026 | 22.8251 | 22.8121 | 22.8133
H2412499-5 | RT_KyuDai_20250922-17 | GRB7 | 29.1225 | 28.9832 | 29.1344 | 29.08
H2412499-5 | RT_KyuDai_20250922-17 | GSTM1 | 28.1039 | 27.8712 | 27.9906 | 27.9886
H2412499-5 | RT_KyuDai_20250922-17 | GUSB | 27.1777 | 27.1227 | 27.1685 | 27.1563
H2412499-5 | RT_KyuDai_20250922-17 | MKI67 | 30.8222 | 31.0032 | 30.9088 | 30.9114
H2412499-5 | RT_KyuDai_20250922-17 | MMP11 | 26.3653 | 26.3665 | 26.3363 | 26.356
H2412499-5 | RT_KyuDai_20250922-17 | MYBL2 | 31.7216 | 30.9899 | 31.5083 | 31.4066
H2412499-5 | RT_KyuDai_20250922-17 | PGR | 25.8096 | 25.8 | 25.9352 | 25.8482
H2412499-5 | RT_KyuDai_20250922-17 | RPLP0 | 22.6563 | 22.6222 | 22.646 | 22.6415
H2412499-5 | RT_KyuDai_20250922-17 | SCUBE2 | 26.5623 | 26.5659 | 26.5481 | 26.5588
H2412499-5 | RT_KyuDai_20250922-17 | TFRC | 27.5615 | 27.4628 | 27.5816 | 27.5353
H20-04055-10 | RT_KyuDai_20250922-18 | ACTB | 22.8124 | 22.7278 | 22.7316 | 22.7572
H20-04055-10 | RT_KyuDai_20250922-18 | AURKA | 33.2931 | 32.8758 | 33.056 | 33.075
H20-04055-10 | RT_KyuDai_20250922-18 | BAG1 | 28.8488 | 28.7262 | 28.7536 | 28.7762
H20-04055-10 | RT_KyuDai_20250922-18 | BCL2 | 29.1395 | 29.0786 | 29.1209 | 29.113
H20-04055-10 | RT_KyuDai_20250922-18 | BIRC5 | 33.2155 | 32.7336 | 32.9554 | 32.9682
H20-04055-10 | RT_KyuDai_20250922-18 | CCNB1 | 31.8106 | 31.8361 | 31.3414 | 31.6627
H20-04055-10 | RT_KyuDai_20250922-18 | CD68 | 29.3352 | 29.1954 | 29.1508 | 29.2271
H20-04055-10 | RT_KyuDai_20250922-18 | CTSL2 | 33.1556 | 33.0724 | 33.6474 | 33.2918
H20-04055-10 | RT_KyuDai_20250922-18 | ERBB2 | 29.7297 | 29.854 | 29.6545 | 29.7461
H20-04055-10 | RT_KyuDai_20250922-18 | ESR1 | 25.9997 | 25.9519 | 25.998 | 25.9832
H20-04055-10 | RT_KyuDai_20250922-18 | GAPDH | 25.7677 | 25.7416 | 25.7658 | 25.7584
H20-04055-10 | RT_KyuDai_20250922-18 | GRB7 | 32.5079 | 32.5471 | 32.2491 | 32.4347
H20-04055-10 | RT_KyuDai_20250922-18 | GSTM1 | 29.788 | 29.8367 | 29.8573 | 29.8273
H20-04055-10 | RT_KyuDai_20250922-18 | GUSB | 29.8597 | 29.9806 | 29.9298 | 29.9234
H20-04055-10 | RT_KyuDai_20250922-18 | MKI67 | 33.1612 | 32.9111 | 32.5286 | 32.867
H20-04055-10 | RT_KyuDai_20250922-18 | MMP11 | 27.7394 | 27.6922 | 27.703 | 27.7115
H20-04055-10 | RT_KyuDai_20250922-18 | MYBL2 | 32.4781 | 33.0257 | 32.6621 | 32.722
H20-04055-10 | RT_KyuDai_20250922-18 | PGR | 28.4442 | 28.4824 | 28.5119 | 28.4795
H20-04055-10 | RT_KyuDai_20250922-18 | RPLP0 | 24.1134 | 24.1254 | 24.0611 | 24.1
H20-04055-10 | RT_KyuDai_20250922-18 | SCUBE2 | 27.7911 | 27.7842 | 27.8024 | 27.7926
H20-04055-10 | RT_KyuDai_20250922-18 | TFRC | 29.5309 | 29.3275 | 29.3485 | 29.4023
H21-01763-5 | RT_KyuDai_20250922-19 | ACTB | 21.6755 | 21.6513 | 21.6304 | 21.6524
H21-01763-5 | RT_KyuDai_20250922-19 | AURKA | 30.2938 | 30.3003 | 30.2512 | 30.2818
H21-01763-5 | RT_KyuDai_20250922-19 | BAG1 | 27.7187 | 27.8805 | 27.8513 | 27.8168
H21-01763-5 | RT_KyuDai_20250922-19 | BCL2 | 29.5465 | 29.562 | 29.6948 | 29.6011
H21-01763-5 | RT_KyuDai_20250922-19 | BIRC5 | 27.9371 | 27.8951 | 27.8453 | 27.8925
H21-01763-5 | RT_KyuDai_20250922-19 | CCNB1 | 29.2553 | 29.1956 | 29.2791 | 29.2433
H21-01763-5 | RT_KyuDai_20250922-19 | CD68 | 28.4654 | 28.5425 | 28.4488 | 28.4856
H21-01763-5 | RT_KyuDai_20250922-19 | CTSL2 | 32.4332 | 32.7309 | 32.8983 | 32.6875
H21-01763-5 | RT_KyuDai_20250922-19 | ERBB2 | 26.8111 | 26.8083 | 26.786 | 26.8018
H21-01763-5 | RT_KyuDai_20250922-19 | ESR1 | 23.7146 | 23.8329 | 23.7355 | 23.761
H21-01763-5 | RT_KyuDai_20250922-19 | GAPDH | 23.8422 | 23.9218 | 23.9393 | 23.9011
H21-01763-5 | RT_KyuDai_20250922-19 | GRB7 | 29.5368 | 29.5543 | 29.6238 | 29.5716
H21-01763-5 | RT_KyuDai_20250922-19 | GSTM1 | 30.1693 | 30.2973 | 30.1307 | 30.1991
H21-01763-5 | RT_KyuDai_20250922-19 | GUSB | 27.8919 | 27.7355 | 27.8232 | 27.8169
H21-01763-5 | RT_KyuDai_20250922-19 | MKI67 | 29.4075 | 29.4986 | 29.5481 | 29.4847
H21-01763-5 | RT_KyuDai_20250922-19 | MMP11 | 25.7232 | 25.7812 | 25.8368 | 25.7804
H21-01763-5 | RT_KyuDai_20250922-19 | MYBL2 | 27.8439 | 27.8941 | 27.8811 | 27.873
H21-01763-5 | RT_KyuDai_20250922-19 | PGR | 35.1888 | 35.8113 | 35.7733 | 35.5911
H21-01763-5 | RT_KyuDai_20250922-19 | RPLP0 | 23.9067 | 23.9296 | 23.9573 | 23.9312
H21-01763-5 | RT_KyuDai_20250922-19 | SCUBE2 | 32.186 | 32.3136 | 32.1947 | 32.2314
H21-01763-5 | RT_KyuDai_20250922-19 | TFRC | 28.4415 | 28.4431 | 28.6378 | 28.5075
H23-04299-11 | RT_KyuDai_20250922-2 | ACTB | 22.7788 | 22.6925 | 22.6888 | 22.7201
H23-04299-11 | RT_KyuDai_20250922-2 | AURKA | 32.5291 | 32.5463 | 32.4464 | 32.5072
H23-04299-11 | RT_KyuDai_20250922-2 | BAG1 | 29.906 | 29.9483 | 29.9385 | 29.931
H23-04299-11 | RT_KyuDai_20250922-2 | BCL2 | 30.0594 | 30.1066 | 30.3086 | 30.1582
H23-04299-11 | RT_KyuDai_20250922-2 | BIRC5 | 34.1628 | 33.7693 | 34.1207 | 34.0176
H23-04299-11 | RT_KyuDai_20250922-2 | CCNB1 | 33.4092 | 33.046 | 33.5146 | 33.3233
H23-04299-11 | RT_KyuDai_20250922-2 | CD68 | 29.51 | 29.4614 | 29.4768 | 29.4827
H23-04299-11 | RT_KyuDai_20250922-2 | CTSL2 | 35.3992 | 35.3262 | 37.0155 | 35.9137
H23-04299-11 | RT_KyuDai_20250922-2 | ERBB2 | 29.1573 | 28.938 | 29.001 | 29.0321
H23-04299-11 | RT_KyuDai_20250922-2 | ESR1 | 26.7085 | 26.7575 | 26.7345 | 26.7335
H23-04299-11 | RT_KyuDai_20250922-2 | GAPDH | 26.0923 | 26.0109 | 26.127 | 26.0767
H23-04299-11 | RT_KyuDai_20250922-2 | GRB7 | 32.6378 | 32.6618 | 32.4085 | 32.5694
H23-04299-11 | RT_KyuDai_20250922-2 | GSTM1 | 30.6613 | 30.485 | 30.593 | 30.5798
H23-04299-11 | RT_KyuDai_20250922-2 | GUSB | 29.7571 | 29.7841 | 29.7531 | 29.7648
H23-04299-11 | RT_KyuDai_20250922-2 | MKI67 | 34.0281 | 34.3197 | 34.5377 | 34.2951
H23-04299-11 | RT_KyuDai_20250922-2 | MMP11 | 30.1503 | 29.967 | 29.9969 | 30.0381
H23-04299-11 | RT_KyuDai_20250922-2 | MYBL2 | 34.5086 | 34.514 | 35.588 | 34.8702
H23-04299-11 | RT_KyuDai_20250922-2 | PGR | 30.5239 | 30.6773 | 30.6118 | 30.6043
H23-04299-11 | RT_KyuDai_20250922-2 | RPLP0 | 25.551 | 25.5917 | 25.6127 | 25.5851
H23-04299-11 | RT_KyuDai_20250922-2 | SCUBE2 | 29.3931 | 29.5053 | 29.3944 | 29.4309
H23-04299-11 | RT_KyuDai_20250922-2 | TFRC | 29.9282 | 30.1917 | 30.212 | 30.1106
H2413221-8 | RT_KyuDai_20250922-20 | ACTB | 21.5454 | 21.4709 | 21.4869 | 21.5011
H2413221-8 | RT_KyuDai_20250922-20 | AURKA | 30.7354 | 30.8241 | 30.7954 | 30.785
H2413221-8 | RT_KyuDai_20250922-20 | BAG1 | 27.4029 | 27.487 | 27.4816 | 27.4571
H2413221-8 | RT_KyuDai_20250922-20 | BCL2 | 30.7182 | 30.5388 | 30.7021 | 30.653
H2413221-8 | RT_KyuDai_20250922-20 | BIRC5 | 30.0722 | 30.0175 | 30.0471 | 30.0456
H2413221-8 | RT_KyuDai_20250922-20 | CCNB1 | 29.9649 | 29.827 | 29.9027 | 29.8982
H2413221-8 | RT_KyuDai_20250922-20 | CD68 | 26.5006 | 26.5179 | 26.5224 | 26.5136
H2413221-8 | RT_KyuDai_20250922-20 | CTSL2 | 32.447 | 32.9638 | 33.0318 | 32.8142
H2413221-8 | RT_KyuDai_20250922-20 | ERBB2 | 27.8804 | 27.775 | 27.8973 | 27.8509
H2413221-8 | RT_KyuDai_20250922-20 | ESR1 | 29.3831 | 29.4369 | 29.4871 | 29.4357
H2413221-8 | RT_KyuDai_20250922-20 | GAPDH | 23.5074 | 23.521 | 23.5131 | 23.5138
H2413221-8 | RT_KyuDai_20250922-20 | GRB7 | 31.951 | 32.0752 | 32.0237 | 32.0167
H2413221-8 | RT_KyuDai_20250922-20 | GSTM1 | 29.5976 | 29.4874 | 29.3055 | 29.4635
H2413221-8 | RT_KyuDai_20250922-20 | GUSB | 27.8814 | 27.7219 | 27.9242 | 27.8425
H2413221-8 | RT_KyuDai_20250922-20 | MKI67 | 29.9551 | 29.8863 | 30.1453 | 29.9956
H2413221-8 | RT_KyuDai_20250922-20 | MMP11 | 29.6974 | 29.8506 | 29.802 | 29.7833
H2413221-8 | RT_KyuDai_20250922-20 | MYBL2 | 29.9708 | 30.0163 | 29.9621 | 29.9831
H2413221-8 | RT_KyuDai_20250922-20 | PGR | 34.5176 | 34.169 | 34.7501 | 34.4789
H2413221-8 | RT_KyuDai_20250922-20 | RPLP0 | 23.9482 | 23.9573 | 24.0207 | 23.9754
H2413221-8 | RT_KyuDai_20250922-20 | SCUBE2 | 34.1265 | 34.2321 | 34.4776 | 34.2787
H2413221-8 | RT_KyuDai_20250922-20 | TFRC | 27.2618 | 27.3474 | 27.3681 | 27.3258
H2008254-8 | RT_KyuDai_20250922-21 | ACTB | 21.2937 | 21.3189 | 21.3262 | 21.3129
H2008254-8 | RT_KyuDai_20250922-21 | AURKA | 31.172 | 31.3428 | 31.1687 | 31.2279
H2008254-8 | RT_KyuDai_20250922-21 | BAG1 | 29.1623 | 29.3269 | 29.3342 | 29.2745
H2008254-8 | RT_KyuDai_20250922-21 | BCL2 | 30.0537 | 30.3346 | 30.4091 | 30.2658
H2008254-8 | RT_KyuDai_20250922-21 | BIRC5 | 32.0003 | 32.0887 | 32.1328 | 32.0739
H2008254-8 | RT_KyuDai_20250922-21 | CCNB1 | 31.0004 | 31.4236 | 31.5543 | 31.3261
H2008254-8 | RT_KyuDai_20250922-21 | CD68 | 28.5312 | 28.6329 | 28.7716 | 28.6453
H2008254-8 | RT_KyuDai_20250922-21 | CTSL2 | 32.8942 | 32.6163 | 32.6952 | 32.7352
H2008254-8 | RT_KyuDai_20250922-21 | ERBB2 | 28.3606 | 28.2945 | 28.4656 | 28.3735
H2008254-8 | RT_KyuDai_20250922-21 | ESR1 | 30.4614 | 30.3515 | 30.298 | 30.3703
H2008254-8 | RT_KyuDai_20250922-21 | GAPDH | 24.5951 | 24.6364 | 24.6963 | 24.6426
H2008254-8 | RT_KyuDai_20250922-21 | GRB7 | 31.2937 | 31.6036 | 31.5995 | 31.4989
H2008254-8 | RT_KyuDai_20250922-21 | GSTM1 | 31.4836 | 31.5323 | 31.4169 | 31.4776
H2008254-8 | RT_KyuDai_20250922-21 | GUSB | 27.8703 | 27.9547 | 28.2503 | 28.0251
H2008254-8 | RT_KyuDai_20250922-21 | MKI67 | 32.8209 | 33.1397 | 33.1042 | 33.0216
H2008254-8 | RT_KyuDai_20250922-21 | MMP11 | 27.7993 | 27.5772 | 27.8149 | 27.7304
H2008254-8 | RT_KyuDai_20250922-21 | MYBL2 | 31.9476 | 31.6773 | 32.0655 | 31.8968
H2008254-8 | RT_KyuDai_20250922-21 | PGR | 32.862 | 32.7248 | 32.8969 | 32.8279
H2008254-8 | RT_KyuDai_20250922-21 | RPLP0 | 24.6855 | 24.689 | 24.8474 | 24.7406
H2008254-8 | RT_KyuDai_20250922-21 | SCUBE2 | 30.973 | 30.8813 | 31.3817 | 31.0786
H2008254-8 | RT_KyuDai_20250922-21 | TFRC | 29.236 | 29.2763 | 29.3743 | 29.2956
H2416140-12 | RT_KyuDai_20250922-22 | ACTB | 21.6889 | 21.6928 | 21.8391 | 21.7403
H2416140-12 | RT_KyuDai_20250922-22 | AURKA | 32.0369 | 31.9632 | 31.9789 | 31.993
H2416140-12 | RT_KyuDai_20250922-22 | BAG1 | 28.9281 | 28.8293 | 28.8775 | 28.8783
H2416140-12 | RT_KyuDai_20250922-22 | BCL2 | 29.6581 | 29.6232 | 29.7319 | 29.671
H2416140-12 | RT_KyuDai_20250922-22 | BIRC5 | 31.4096 | 31.4658 | 31.313 | 31.3961
H2416140-12 | RT_KyuDai_20250922-22 | CCNB1 | 30.5544 | 30.4513 | 30.5723 | 30.526
H2416140-12 | RT_KyuDai_20250922-22 | CD68 | 28.1923 | 28.1031 | 28.0497 | 28.1151
H2416140-12 | RT_KyuDai_20250922-22 | CTSL2 | 34.1461 | 33.9423 | 33.7062 | 33.9315
H2416140-12 | RT_KyuDai_20250922-22 | ERBB2 | 28.021 | 28.0138 | 27.9767 | 28.0038
H2416140-12 | RT_KyuDai_20250922-22 | ESR1 | 28.7803 | 28.7588 | 28.8439 | 28.7943
H2416140-12 | RT_KyuDai_20250922-22 | GAPDH | 24.7198 | 24.7524 | 24.716 | 24.7294
H2416140-12 | RT_KyuDai_20250922-22 | GRB7 | 31.478 | 31.7231 | 31.6699 | 31.6237
H2416140-12 | RT_KyuDai_20250922-22 | GSTM1 | 28.812 | 28.9091 | 28.8649 | 28.862
H2416140-12 | RT_KyuDai_20250922-22 | GUSB | 28.455 | 28.483 | 28.5382 | 28.4921
H2416140-12 | RT_KyuDai_20250922-22 | MKI67 | 31.5946 | 31.5966 | 31.5891 | 31.5934
H2416140-12 | RT_KyuDai_20250922-22 | MMP11 | 28.8936 | 28.805 | 28.9452 | 28.8813
H2416140-12 | RT_KyuDai_20250922-22 | MYBL2 | 30.7479 | 30.7876 | 30.6577 | 30.7311
H2416140-12 | RT_KyuDai_20250922-22 | PGR | 31.1517 | 30.8925 | 30.8976 | 30.9806
H2416140-12 | RT_KyuDai_20250922-22 | RPLP0 | 24.1286 | 24.1103 | 24.1995 | 24.1461
H2416140-12 | RT_KyuDai_20250922-22 | SCUBE2 | 29.224 | 29.3791 | 29.3722 | 29.3251
H2416140-12 | RT_KyuDai_20250922-22 | TFRC | 27.925 | 27.9299 | 27.9267 | 27.9272
H2410897-5 | RT_KyuDai_20250922-23 | ACTB | 20.1497 | 20.0334 | 20.0665 | 20.0832
H2410897-5 | RT_KyuDai_20250922-23 | AURKA | 30.4786 | 30.5734 | 30.5391 | 30.5303
H2410897-5 | RT_KyuDai_20250922-23 | BAG1 | 26.586 | 26.5494 | 26.6401 | 26.5918
H2410897-5 | RT_KyuDai_20250922-23 | BCL2 | 27.3115 | 27.2399 | 27.3414 | 27.2976
H2410897-5 | RT_KyuDai_20250922-23 | BIRC5 | 30.1604 | 30.1712 | 30.2864 | 30.206
H2410897-5 | RT_KyuDai_20250922-23 | CCNB1 | 29.365 | 29.3162 | 29.1627 | 29.2813
H2410897-5 | RT_KyuDai_20250922-23 | CD68 | 27.3601 | 27.2506 | 27.267 | 27.2925
H2410897-5 | RT_KyuDai_20250922-23 | CTSL2 | 31.6895 | 32.0745 | 32.0095 | 31.9245
H2410897-5 | RT_KyuDai_20250922-23 | ERBB2 | 25.7587 | 25.7666 | 25.6627 | 25.7293
H2410897-5 | RT_KyuDai_20250922-23 | ESR1 | 25.0889 | 25.0299 | 25.0132 | 25.044
H2410897-5 | RT_KyuDai_20250922-23 | GAPDH | 22.8184 | 22.8485 | 22.8386 | 22.8352
H2410897-5 | RT_KyuDai_20250922-23 | GRB7 | 28.6692 | 28.6015 | 28.5727 | 28.6145
H2410897-5 | RT_KyuDai_20250922-23 | GSTM1 | 26.2966 | 26.3298 | 26.3485 | 26.325
H2410897-5 | RT_KyuDai_20250922-23 | GUSB | 27.349 | 27.2036 | 27.2687 | 27.2738
H2410897-5 | RT_KyuDai_20250922-23 | MKI67 | 30.784 | 30.9971 | 30.8633 | 30.8815
H2410897-5 | RT_KyuDai_20250922-23 | MMP11 | 24.4307 | 24.3804 | 24.3388 | 24.3833
H2410897-5 | RT_KyuDai_20250922-23 | MYBL2 | 31.0162 | 30.9168 | 31.0094 | 30.9808
H2410897-5 | RT_KyuDai_20250922-23 | PGR | 27.6985 | 27.6968 | 27.6452 | 27.6802
H2410897-5 | RT_KyuDai_20250922-23 | RPLP0 | 23.5106 | 23.5295 | 23.4936 | 23.5113
H2410897-5 | RT_KyuDai_20250922-23 | SCUBE2 | 26.0574 | 25.9442 | 26.0176 | 26.0064
H2410897-5 | RT_KyuDai_20250922-23 | TFRC | 27.1532 | 27.0754 | 27.0638 | 27.0975
H2417219-4 | RT_KyuDai_20250922-3 | ACTB | 20.2683 | 20.2283 | 20.2085 | 20.235
H2417219-4 | RT_KyuDai_20250922-3 | AURKA | 29.7846 | 29.7522 | 29.8382 | 29.7917
H2417219-4 | RT_KyuDai_20250922-3 | BAG1 | 26.0784 | 26.0108 | 26.1721 | 26.0871
H2417219-4 | RT_KyuDai_20250922-3 | BCL2 | 28.1268 | 28.3391 | 28.2495 | 28.2385
H2417219-4 | RT_KyuDai_20250922-3 | BIRC5 | 29.7251 | 29.6619 | 29.8351 | 29.7407
H2417219-4 | RT_KyuDai_20250922-3 | CCNB1 | 28.6886 | 28.5224 | 28.5557 | 28.5889
H2417219-4 | RT_KyuDai_20250922-3 | CD68 | 26.6921 | 26.6793 | 26.7153 | 26.6955
H2417219-4 | RT_KyuDai_20250922-3 | CTSL2 | 31.3379 | 31.2594 | 31.1617 | 31.253
H2417219-4 | RT_KyuDai_20250922-3 | ERBB2 | 26.9901 | 26.9054 | 26.9856 | 26.9604
H2417219-4 | RT_KyuDai_20250922-3 | ESR1 | 22.8212 | 22.8124 | 22.8057 | 22.8131
H2417219-4 | RT_KyuDai_20250922-3 | GAPDH | 22.5462 | 22.5365 | 22.5625 | 22.5484
H2417219-4 | RT_KyuDai_20250922-3 | GRB7 | 30.2026 | 30.264 | 30.2447 | 30.2371
H2417219-4 | RT_KyuDai_20250922-3 | GSTM1 | 28.8578 | 28.9066 | 28.948 | 28.9041
H2417219-4 | RT_KyuDai_20250922-3 | GUSB | 26.736 | 26.7283 | 26.7092 | 26.7245
H2417219-4 | RT_KyuDai_20250922-3 | MKI67 | 28.8781 | 29.0547 | 29.0233 | 28.9854
H2417219-4 | RT_KyuDai_20250922-3 | MMP11 | 24.8184 | 24.7782 | 24.7682 | 24.7883
H2417219-4 | RT_KyuDai_20250922-3 | MYBL2 | 29.9398 | 29.9133 | 29.9125 | 29.9218
H2417219-4 | RT_KyuDai_20250922-3 | PGR | 29.2054 | 29.3231 | 29.3897 | 29.3061
H2417219-4 | RT_KyuDai_20250922-3 | RPLP0 | 23.2604 | 23.3047 | 23.3122 | 23.2925
H2417219-4 | RT_KyuDai_20250922-3 | SCUBE2 | 26.1988 | 26.1099 | 26.1692 | 26.1593
H2417219-4 | RT_KyuDai_20250922-3 | TFRC | 27.0841 | 27.1013 | 27.1674 | 27.1176
H2417573-7 | RT_KyuDai_20250922-4 | ACTB | 19.8387 | 19.7848 | 19.7918 | 19.8051
H2417573-7 | RT_KyuDai_20250922-4 | AURKA | 28.4109 | 28.5202 | 28.4278 | 28.453
H2417573-7 | RT_KyuDai_20250922-4 | BAG1 | 26.4819 | 26.518 | 26.5031 | 26.501
H2417573-7 | RT_KyuDai_20250922-4 | BCL2 | 29.85 | 29.9577 | 29.9751 | 29.9276
H2417573-7 | RT_KyuDai_20250922-4 | BIRC5 | 27.861 | 27.9946 | 27.8381 | 27.8979
H2417573-7 | RT_KyuDai_20250922-4 | CCNB1 | 28.0834 | 28.2434 | 28.1731 | 28.1666
H2417573-7 | RT_KyuDai_20250922-4 | CD68 | 26.7724 | 26.8048 | 26.7498 | 26.7757
H2417573-7 | RT_KyuDai_20250922-4 | CTSL2 | 29.9436 | 29.8843 | 29.9807 | 29.9362
H2417573-7 | RT_KyuDai_20250922-4 | ERBB2 | 26.0806 | 26.0404 | 26.0459 | 26.0556
H2417573-7 | RT_KyuDai_20250922-4 | ESR1 | 30.7291 | 30.6979 | 30.4505 | 30.6258
H2417573-7 | RT_KyuDai_20250922-4 | GAPDH | 21.7544 | 21.7905 | 21.7817 | 21.7755
H2417573-7 | RT_KyuDai_20250922-4 | GRB7 | 30.1896 | 30.1836 | 30.485 | 30.286
H2417573-7 | RT_KyuDai_20250922-4 | GSTM1 | 27.229 | 27.2929 | 27.28 | 27.2673
H2417573-7 | RT_KyuDai_20250922-4 | GUSB | 28.3922 | 28.4306 | 28.3067 | 28.3765
H2417573-7 | RT_KyuDai_20250922-4 | MKI67 | 27.2983 | 27.2198 | 27.258 | 27.2587
H2417573-7 | RT_KyuDai_20250922-4 | MMP11 | 27.2661 | 27.1799 | 27.2614 | 27.2358
H2417573-7 | RT_KyuDai_20250922-4 | MYBL2 | 27.2244 | 27.1865 | 27.1983 | 27.203
H2417573-7 | RT_KyuDai_20250922-4 | PGR | 31.0582 | 30.9864 | 31.1473 | 31.064
H2417573-7 | RT_KyuDai_20250922-4 | RPLP0 | 22.6455 | 22.6518 | 22.6632 | 22.6535
H2417573-7 | RT_KyuDai_20250922-4 | SCUBE2 | 32.8267 | 33.0118 | 32.7602 | 32.8663
H2417573-7 | RT_KyuDai_20250922-4 | TFRC | 27.627 | 27.6005 | 27.6858 | 27.6378
H2306118-14 | RT_KyuDai_20250922-5 | ACTB | 24.8652 | 24.8591 | 24.8193 | 24.8479
H2306118-14 | RT_KyuDai_20250922-5 | AURKA | 33.0358 | 33.3704 | 33.6158 | 33.3407
H2306118-14 | RT_KyuDai_20250922-5 | BAG1 | 32.1132 | 31.9819 | 31.8895 | 31.9948
H2306118-14 | RT_KyuDai_20250922-5 | BCL2 | 32.6816 | 32.596 | 32.7621 | 32.6799
H2306118-14 | RT_KyuDai_20250922-5 | BIRC5 | 33.24 | 34.3409 | 33.5516 | 33.7108
H2306118-14 | RT_KyuDai_20250922-5 | CCNB1 | 34.4175 | 34.299 | 34.3289 | 34.3485
H2306118-14 | RT_KyuDai_20250922-5 | CD68 | 32.1728 | 33.125 | 32.2356 | 32.5112
H2306118-14 | RT_KyuDai_20250922-5 | CTSL2 | 35.2293 | 35.3527 | 38.026 | 36.2026
H2306118-14 | RT_KyuDai_20250922-5 | ERBB2 | 30.8074 | 30.83 | 30.8967 | 30.8447
H2306118-14 | RT_KyuDai_20250922-5 | ESR1 | 29.8719 | 30.1237 | 29.9778 | 29.9912
H2306118-14 | RT_KyuDai_20250922-5 | GAPDH | 28.3614 | 28.2977 | 28.3287 | 28.3293
H2306118-14 | RT_KyuDai_20250922-5 | GRB7 | 33.4326 | 33.2191 | 33.6048 | 33.4188
H2306118-14 | RT_KyuDai_20250922-5 | GSTM1 | 34.0018 | 33.5148 | 33.5963 | 33.7043
H2306118-14 | RT_KyuDai_20250922-5 | GUSB | 31.5069 | 31.4377 | 31.2786 | 31.4077
H2306118-14 | RT_KyuDai_20250922-5 | MKI67 | 33.6784 | 33.4863 | 33.9785 | 33.7144
H2306118-14 | RT_KyuDai_20250922-5 | MMP11 | 32.4918 | 32.5987 | 32.9397 | 32.6767
H2306118-14 | RT_KyuDai_20250922-5 | MYBL2 | 33.6397 | 33.5184 | 33.4541 | 33.5374
H2306118-14 | RT_KyuDai_20250922-5 | PGR | 32.3233 | 32.9544 | 32.5908 | 32.6228
H2306118-14 | RT_KyuDai_20250922-5 | RPLP0 | 27.7104 | 27.6655 | 27.7741 | 27.7167
H2306118-14 | RT_KyuDai_20250922-5 | SCUBE2 | 33.1667 | 32.8766 | 33.0482 | 33.0305
H2306118-14 | RT_KyuDai_20250922-5 | TFRC | 31.4802 | 31.5741 | 31.5899 | 31.5481
H22-16761-20 | RT_KyuDai_20250922-6 | ACTB | 22.7198 | 22.6523 | 22.6435 | 22.6719
H22-16761-20 | RT_KyuDai_20250922-6 | AURKA | 32.5319 | 32.2616 | 32.1281 | 32.3072
H22-16761-20 | RT_KyuDai_20250922-6 | BAG1 | 29.2159 | 29.2529 | 29.1369 | 29.2019
H22-16761-20 | RT_KyuDai_20250922-6 | BCL2 | 28.9535 | 28.8616 | 28.8741 | 28.8964
H22-16761-20 | RT_KyuDai_20250922-6 | BIRC5 | 34.5103 | 35.2933 | 34.9076 | 34.9038
H22-16761-20 | RT_KyuDai_20250922-6 | CCNB1 | 33.1913 | 33.3883 | 33.5889 | 33.3895
H22-16761-20 | RT_KyuDai_20250922-6 | CD68 | 29.3307 | 29.2972 | 29.2484 | 29.2921
H22-16761-20 | RT_KyuDai_20250922-6 | CTSL2 | 33.206 | 33.1848 | 33.1796 | 33.1901
H22-16761-20 | RT_KyuDai_20250922-6 | ERBB2 | 28.2364 | 28.1946 | 28.2137 | 28.2149
H22-16761-20 | RT_KyuDai_20250922-6 | ESR1 | 29.6536 | 29.6636 | 29.6558 | 29.6577
H22-16761-20 | RT_KyuDai_20250922-6 | GAPDH | 25.7705 | 25.8223 | 25.8301 | 25.8076
H22-16761-20 | RT_KyuDai_20250922-6 | GRB7 | 31.2698 | 31.2659 | 31.2767 | 31.2708
H22-16761-20 | RT_KyuDai_20250922-6 | GSTM1 | 28.319 | 28.3193 | 28.3236 | 28.3206
H22-16761-20 | RT_KyuDai_20250922-6 | GUSB | 29.2492 | 29.126 | 29.2349 | 29.2034
H22-16761-20 | RT_KyuDai_20250922-6 | MKI67 | 34.8902 | 34.8521 | 34.4843 | 34.7422
H22-16761-20 | RT_KyuDai_20250922-6 | MMP11 | 31.265 | 31.3623 | 31.2881 | 31.3051
H22-16761-20 | RT_KyuDai_20250922-6 | MYBL2 | 35.6712 | 34.8792 | 34.8701 | 35.1402
H22-16761-20 | RT_KyuDai_20250922-6 | PGR | 31.4533 | 31.59 | 31.2382 | 31.4272
H22-16761-20 | RT_KyuDai_20250922-6 | RPLP0 | 24.959 | 25.0383 | 25.0202 | 25.0058
H22-16761-20 | RT_KyuDai_20250922-6 | SCUBE2 | 26.9001 | 26.9049 | 26.8111 | 26.872
H22-16761-20 | RT_KyuDai_20250922-6 | TFRC | 29.2974 | 29.1982 | 29.3407 | 29.2787
H2415391-10 | RT_KyuDai_20250922-7 | ACTB | 23.608 | 23.591 | 23.5991 | 23.5994
H2415391-10 | RT_KyuDai_20250922-7 | AURKA | 32.852 | 33.0542 | 32.7478 | 32.8847
H2415391-10 | RT_KyuDai_20250922-7 | BAG1 | 29.2431 | 29.2881 | 29.3346 | 29.2886
H2415391-10 | RT_KyuDai_20250922-7 | BCL2 | 31.5452 | 31.5307 | 31.6677 | 31.5812
H2415391-10 | RT_KyuDai_20250922-7 | BIRC5 | 31.9628 | 32.0597 | 31.9416 | 31.9881
H2415391-10 | RT_KyuDai_20250922-7 | CCNB1 | 30.9548 | 31.1122 | 31.1927 | 31.0866
H2415391-10 | RT_KyuDai_20250922-7 | CD68 | 29.4582 | 29.6153 | 29.8405 | 29.638
H2415391-10 | RT_KyuDai_20250922-7 | CTSL2 | 33.6537 | 33.7154 | 33.9299 | 33.7663
H2415391-10 | RT_KyuDai_20250922-7 | ERBB2 | 29.1251 | 29.2158 | 29.1903 | 29.1771
H2415391-10 | RT_KyuDai_20250922-7 | ESR1 | 25.686 | 25.6221 | 25.7357 | 25.6812
H2415391-10 | RT_KyuDai_20250922-7 | GAPDH | 25.7146 | 25.7891 | 25.793 | 25.7656
H2415391-10 | RT_KyuDai_20250922-7 | GRB7 | 33.0666 | 32.9345 | 33.0358 | 33.0123
H2415391-10 | RT_KyuDai_20250922-7 | GSTM1 | 29.8755 | 30.2125 | 30.3141 | 30.134
H2415391-10 | RT_KyuDai_20250922-7 | GUSB | 30.4442 | 30.2604 | 30.4978 | 30.4008
H2415391-10 | RT_KyuDai_20250922-7 | MKI67 | 32.7381 | 32.8036 | 32.8764 | 32.806
H2415391-10 | RT_KyuDai_20250922-7 | MMP11 | 29.8946 | 29.8416 | 29.911 | 29.8824
H2415391-10 | RT_KyuDai_20250922-7 | MYBL2 | 31.8038 | 32.031 | 32.3382 | 32.0576
H2415391-10 | RT_KyuDai_20250922-7 | PGR | 27.3507 | 27.3789 | 27.5827 | 27.4374
H2415391-10 | RT_KyuDai_20250922-7 | RPLP0 | 25.7884 | 25.9251 | 26.0652 | 25.9262
H2415391-10 | RT_KyuDai_20250922-7 | SCUBE2 | 27.9686 | 27.957 | 28.0957 | 28.0071
H2415391-10 | RT_KyuDai_20250922-7 | TFRC | 29.8203 | 30.128 | 30.058 | 30.0021
H22-16456-22 | RT_KyuDai_20250922-8 | ACTB | 20.692 | 20.6379 | 20.6633 | 20.6644
H22-16456-22 | RT_KyuDai_20250922-8 | AURKA | 28.6561 | 28.7426 | 28.7014 | 28.7
H22-16456-22 | RT_KyuDai_20250922-8 | BAG1 | 27.7708 | 27.7568 | 27.751 | 27.7596
H22-16456-22 | RT_KyuDai_20250922-8 | BCL2 | 28.7264 | 28.7535 | 28.7869 | 28.7556
H22-16456-22 | RT_KyuDai_20250922-8 | BIRC5 | 26.8849 | 26.9404 | 27.0009 | 26.9421
H22-16456-22 | RT_KyuDai_20250922-8 | CCNB1 | 28.3335 | 28.2669 | 28.3986 | 28.333
H22-16456-22 | RT_KyuDai_20250922-8 | CD68 | 26.4422 | 26.4958 | 26.4659 | 26.468
H22-16456-22 | RT_KyuDai_20250922-8 | CTSL2 | 32.1642 | 32.2584 | 32.1356 | 32.1861
H22-16456-22 | RT_KyuDai_20250922-8 | ERBB2 | 27.3008 | 27.3146 | 27.402 | 27.3391
H22-16456-22 | RT_KyuDai_20250922-8 | ESR1 | 24.6354 | 24.6534 | 24.6524 | 24.6471
H22-16456-22 | RT_KyuDai_20250922-8 | GAPDH | 23.106 | 23.1366 | 23.1664 | 23.1364
H22-16456-22 | RT_KyuDai_20250922-8 | GRB7 | 29.4369 | 29.5957 | 29.5857 | 29.5395
H22-16456-22 | RT_KyuDai_20250922-8 | GSTM1 | 28.0824 | 28.2461 | 28.2285 | 28.1857
H22-16456-22 | RT_KyuDai_20250922-8 | GUSB | 27.8418 | 27.8041 | 27.8026 | 27.8162
H22-16456-22 | RT_KyuDai_20250922-8 | MKI67 | 29.0716 | 28.9047 | 29.0765 | 29.0176
H22-16456-22 | RT_KyuDai_20250922-8 | MMP11 | 26.1352 | 26.14 | 26.1596 | 26.1449
H22-16456-22 | RT_KyuDai_20250922-8 | MYBL2 | 28.7334 | 28.807 | 28.8147 | 28.785
H22-16456-22 | RT_KyuDai_20250922-8 | PGR | 29.1788 | 29.2163 | 29.2774 | 29.2242
H22-16456-22 | RT_KyuDai_20250922-8 | RPLP0 | 23.1882 | 23.2257 | 23.236 | 23.2166
H22-16456-22 | RT_KyuDai_20250922-8 | SCUBE2 | 26.7634 | 26.7473 | 26.9415 | 26.8174
H22-16456-22 | RT_KyuDai_20250922-8 | TFRC | 26.6397 | 26.6639 | 26.7824 | 26.6954
H22-16458-40 | RT_KyuDai_20250922-9 | ACTB | 20.8274 | 20.7758 | 20.7351 | 20.7794
H22-16458-40 | RT_KyuDai_20250922-9 | AURKA | 29.037 | 28.9536 | 29.0204 | 29.0037
H22-16458-40 | RT_KyuDai_20250922-9 | BAG1 | 26.6984 | 26.7281 | 26.6615 | 26.696
H22-16458-40 | RT_KyuDai_20250922-9 | BCL2 | 30.0727 | 30.3021 | 30.1711 | 30.182
H22-16458-40 | RT_KyuDai_20250922-9 | BIRC5 | 27.7578 | 27.8817 | 27.8856 | 27.8417
H22-16458-40 | RT_KyuDai_20250922-9 | CCNB1 | 29.1222 | 29.2756 | 29.2476 | 29.2151
H22-16458-40 | RT_KyuDai_20250922-9 | CD68 | 27.6797 | 27.8528 | 27.8294 | 27.7873
H22-16458-40 | RT_KyuDai_20250922-9 | CTSL2 | 33.709 | 33.5906 | 34.1511 | 33.8169
H22-16458-40 | RT_KyuDai_20250922-9 | ERBB2 | 25.8411 | 25.8412 | 25.8981 | 25.8602
H22-16458-40 | RT_KyuDai_20250922-9 | ESR1 | 23.629 | 23.6564 | 23.6622 | 23.6492
H22-16458-40 | RT_KyuDai_20250922-9 | GAPDH | 23.0397 | 23.1149 | 23.1257 | 23.0934
H22-16458-40 | RT_KyuDai_20250922-9 | GRB7 | 29.2654 | 29.2686 | 29.3594 | 29.2978
H22-16458-40 | RT_KyuDai_20250922-9 | GSTM1 | 30.2253 | 30.3499 | 30.2554 | 30.2769
H22-16458-40 | RT_KyuDai_20250922-9 | GUSB | 27.0947 | 27.0527 | 27.0702 | 27.0726
H22-16458-40 | RT_KyuDai_20250922-9 | MKI67 | 28.63 | 28.7267 | 28.7956 | 28.7174
H22-16458-40 | RT_KyuDai_20250922-9 | MMP11 | 27.9937 | 28.0373 | 28.0285 | 28.0198
H22-16458-40 | RT_KyuDai_20250922-9 | MYBL2 | 28.8566 | 28.7708 | 28.8752 | 28.8342
H22-16458-40 | RT_KyuDai_20250922-9 | PGR | 29.9991 | 29.8916 | 29.9399 | 29.9435
H22-16458-40 | RT_KyuDai_20250922-9 | RPLP0 | 23.7225 | 23.7755 | 23.84 | 23.7794
H22-16458-40 | RT_KyuDai_20250922-9 | SCUBE2 | 27.5682 | 27.4944 | 27.7314 | 27.598
H22-16458-40 | RT_KyuDai_20250922-9 | TFRC | 27.3161 | 27.3526 | 27.7904 | 27.4864

## tac_sample
specimen_id | sample_name | rsu_oncotypedx | rsu_0 | rsu_1 | ref_mean
H21-10162-15 | 20250907-1 | 33 | 35.63 | 27.74 | 21.8994
H21-15399-18 | 20250907-2 | 31 | 42.86 | 30.74 | 22.9728
H21-16109-17 | 20250907-3 | 4 | 23.85 | 12.86 | 23.9479
H22-02294-10 | 20250907-4 | 52 | 46.74 | 41.22 | 22.8438
H2410577-16 | 20250907-5 | 52 | 56.93 | 38.69 | 21.1126
H22-01326-10 | 20250907-7 | 26 | 33.22 | 22.85 | 23.3001
H21-11511-17 | 20250907-8 | 31 | 37.07 | 20.24 | 22.5174
H2500437-8 | 20250907-8_2 | 46 | 56.16 | 38.93 | 21.2625
H22-10264-10 | 20250918-10 | 20 | 27.63 | 15.07 | 23.0687
H22-03216-10 | 20250918-11 | 33 | 43.83 | 26.65 | 22.7222
H22-09591-14 | 20250918-12 | 5 | 19.88 | 4.68 | 22.9763
H22-10615-7 | 20250918-6 | 13 | 23.46 | 10.13 | 23.3006
H22-13036-4 | 20250918-7 | 35 | 34.79 | 20.58 | 23.6081
H22-06962-12 | 20250918-8 | 25 | 28.5 | 15.44 | 21.697
H22-02992-10 | 20250918-9 | 41 | 39.69 | 36.65 | 23.7599
H22-04702-10 | 20250919-1 | 14 | 24.57 | 8.74 | 22.7837
H22-00865-15 | 20250919-10 | 0 | 52.15 | 43.05 | 24.0172
H21-09520-11 | 20250919-11 | 43 | 5.39 | 0 | 23.0594
H22-00382-8 | 20250919-2 | 25 | 32.7 | 18.21 | 23.567
H20-17925-10 | 20250919-3 | 10 | 18.75 | 8.13 | 23.1138
H22-01919-10 | 20250919-4 | 26 | 16.62 | 11.1 | 23.869
H22-01151-10 | 20250919-5 | 71 | 22.3 | 6.51 | 22.2694
H22-10046-12 | 20250919-6 | 15 | 38.28 | 32.13 | 22.7237
H22-10228-10 | 20250919-7 | 19 | 37.37 | 25.8 | 22.1638
H22-06149-14 | 20250919-8 | 15 | 40.02 | 23.61 | 24.548
H2402051 | 20250922-1 | 27 | 27.45 | 11.3 | 23.3015
H22-06269-12 | 20250922-10 | 16 | 17.45 | 4.39 | 25.6664
H21-18054-10 | 20250922-11 | 37 | 47.59 | 30.87 | 23.1763
H22-12224-10 | 20250922-12 | 5 | 11.14 | 0 | 24.1738
H23-06029-6 | 20250922-13 | 15 | 25.87 | 14.16 | 22.5505
H2412698-9 | 20250922-15 | 16 | 61.46 | 42.78 | 21.8693
H2412499-5 | 20250922-17 | 9 | 17.95 | 6.87 | 21.645
H20-04055-10 | 20250922-18 | 13 | 17.85 | 2.24 | 24.4569
H21-01763-5 | 20250922-19 | 51 | 51.22 | 43.05 | 23.7649
H2413221-8 | 20250922-20 | 43 | 54.41 | 36.23 | 23.1389
H2008254-8 | 20250922-21 | 37 | 48.34 | 30.83 | 23.6864
H2410897-5 | 20250922-23 | 13 | 22.92 | 14.93 | 22.3301
H2417219-4 | 20250922-3 | 22 | 29.12 | 12.65 | 22.1523
H2417573-7 | 20250922-4 | 11 | 52.83 | 35.49 | 22.3384
H22-16761-20 | 20250922-6 | 11 | 19.9 | 9.99 | 24.4803
H22-16456-22 | 20250922-8 | 25 | 30.53 | 16.18 | 22.6321
H22-16458-40 | 20250922-9 | 26 | 31.32 | 20.49 | 23.408

## tac_ct
specimen_id | sample_name | gene_name | ct_1 | ct_2 | ct_3 | ct_mean
H21-10162-15 | 20250907-1 | ACTB | 18.5891 | 18.591 | NULL | 18.5901
H21-10162-15 | 20250907-1 | AURKA | 25.673 | 25.7431 | NULL | 25.708
H21-10162-15 | 20250907-1 | BAG1 | 25.3149 | 25.2889 | NULL | 25.3019
H21-10162-15 | 20250907-1 | BC | 25.4632 | 22.3365 | NULL | 23.8999
H21-10162-15 | 20250907-1 | BCL2 | 28.01 | 28.1454 | NULL | 28.0777
H21-10162-15 | 20250907-1 | BIRC5 | 25.4997 | 25.4629 | NULL | 25.4813
H21-10162-15 | 20250907-1 | CCNB1 | 24.9096 | 24.9259 | NULL | 24.9177
H21-10162-15 | 20250907-1 | CD68 | 25.7421 | 25.4713 | NULL | 25.6067
H21-10162-15 | 20250907-1 | CN | 40 | 40 | NULL | 40
H21-10162-15 | 20250907-1 | CTSL2 | 28.2127 | 28.066 | NULL | 28.1394
H21-10162-15 | 20250907-1 | ERBB2 | 23.6306 | 23.5416 | NULL | 23.5861
H21-10162-15 | 20250907-1 | ESR1 | 23.7395 | 23.7082 | NULL | 23.7239
H21-10162-15 | 20250907-1 | GAPDH | 19.6716 | 19.6705 | NULL | 19.6711
H21-10162-15 | 20250907-1 | GRB7 | 25.2946 | 25.304 | NULL | 25.2993
H21-10162-15 | 20250907-1 | GSTM1 | 26.6495 | 26.7307 | NULL | 26.6901
H21-10162-15 | 20250907-1 | GUSB | 26.7449 | 26.7641 | NULL | 26.7545
H21-10162-15 | 20250907-1 | MKI67 | 26.8537 | 26.812 | NULL | 26.8328
H21-10162-15 | 20250907-1 | MMP11 | 23.1236 | 23.1354 | NULL | 23.1295
H21-10162-15 | 20250907-1 | MYBL2 | 25.8198 | 25.8318 | NULL | 25.8258
H21-10162-15 | 20250907-1 | PGR | 23.3301 | 23.3861 | NULL | 23.3581
H21-10162-15 | 20250907-1 | RPLP0 | 20.5316 | 20.5691 | NULL | 20.5504
H21-10162-15 | 20250907-1 | SCUBE2 | 27.8047 | 27.7767 | NULL | 27.7907
H21-10162-15 | 20250907-1 | TF | 40 | 40 | NULL | 40
H21-10162-15 | 20250907-1 | TFRC | 23.9618 | 23.9001 | NULL | 23.9309
H21-15399-18 | 20250907-2 | ACTB | 19.0781 | 19.0538 | NULL | 19.066
H21-15399-18 | 20250907-2 | AURKA | 26.6574 | 26.8094 | NULL | 26.7334
H21-15399-18 | 20250907-2 | BAG1 | 25.61 | 25.7247 | NULL | 25.6673
H21-15399-18 | 20250907-2 | BC | 27.3734 | 40 | NULL | 33.6867
H21-15399-18 | 20250907-2 | BCL2 | 26.9489 | 26.9629 | NULL | 26.9559
H21-15399-18 | 20250907-2 | BIRC5 | 28.8309 | 28.9247 | NULL | 28.8778
H21-15399-18 | 20250907-2 | CCNB1 | 27.3897 | 27.5407 | NULL | 27.4652
H21-15399-18 | 20250907-2 | CD68 | 25.7858 | 25.8629 | NULL | 25.8243
H21-15399-18 | 20250907-2 | CN | 40 | 40 | NULL | 40
H21-15399-18 | 20250907-2 | CTSL2 | 29.1149 | 29.1465 | NULL | 29.1307
H21-15399-18 | 20250907-2 | ERBB2 | 25.1624 | 25.0433 | NULL | 25.1029
H21-15399-18 | 20250907-2 | ESR1 | 24.882 | 24.9343 | NULL | 24.9081
H21-15399-18 | 20250907-2 | GAPDH | 20.7371 | 20.8164 | NULL | 20.7767
H21-15399-18 | 20250907-2 | GRB7 | 26.6516 | 26.7818 | NULL | 26.7167
H21-15399-18 | 20250907-2 | GSTM1 | 28.257 | 28.2212 | NULL | 28.2391
H21-15399-18 | 20250907-2 | GUSB | 27.1239 | 27.0971 | NULL | 27.1105
H21-15399-18 | 20250907-2 | MKI67 | 28.6764 | 28.8584 | NULL | 28.7674
H21-15399-18 | 20250907-2 | MMP11 | 21.4176 | 21.4708 | NULL | 21.4442
H21-15399-18 | 20250907-2 | MYBL2 | 27.2585 | 27.3252 | NULL | 27.2919
H21-15399-18 | 20250907-2 | PGR | 30.3361 | 29.7874 | NULL | 30.0618
H21-15399-18 | 20250907-2 | RPLP0 | 21.7774 | 21.7607 | NULL | 21.7691
H21-15399-18 | 20250907-2 | SCUBE2 | 26.4189 | 26.4378 | NULL | 26.4284
H21-15399-18 | 20250907-2 | TF | 40 | 40 | NULL | 40
H21-15399-18 | 20250907-2 | TFRC | 26.123 | 26.16 | NULL | 26.1415
H21-16109-17 | 20250907-3 | ACTB | 20.6423 | 20.564 | NULL | 20.6031
H21-16109-17 | 20250907-3 | AURKA | 28.3043 | 28.4413 | NULL | 28.3728
H21-16109-17 | 20250907-3 | BAG1 | 27.2152 | 27.2181 | NULL | 27.2166
H21-16109-17 | 20250907-3 | BC | 21.2798 | 40 | NULL | 30.6399
H21-16109-17 | 20250907-3 | BCL2 | 27.2696 | 27.3879 | NULL | 27.3287
H21-16109-17 | 20250907-3 | BIRC5 | 31.0293 | 30.9196 | NULL | 30.9745
H21-16109-17 | 20250907-3 | CCNB1 | 29.0834 | 29.0832 | NULL | 29.0833
H21-16109-17 | 20250907-3 | CD68 | 27.9175 | 27.6547 | NULL | 27.7861
H21-16109-17 | 20250907-3 | CN | 40 | 40 | NULL | 40
H21-16109-17 | 20250907-3 | CTSL2 | 29.9596 | 29.9611 | NULL | 29.9604
H21-16109-17 | 20250907-3 | ERBB2 | 26.3509 | 26.3702 | NULL | 26.3606
H21-16109-17 | 20250907-3 | ESR1 | 27.713 | 27.6414 | NULL | 27.6772
H21-16109-17 | 20250907-3 | GAPDH | 22.2848 | 22.3071 | NULL | 22.296
H21-16109-17 | 20250907-3 | GRB7 | 27.6367 | 27.7567 | NULL | 27.6967
H21-16109-17 | 20250907-3 | GSTM1 | 27.6806 | 27.5954 | NULL | 27.638
H21-16109-17 | 20250907-3 | GUSB | 28.1892 | 27.9973 | NULL | 28.0933
H21-16109-17 | 20250907-3 | MKI67 | 30.2105 | 30.3751 | NULL | 30.2928
H21-16109-17 | 20250907-3 | MMP11 | 29.8571 | 29.8836 | NULL | 29.8703
H21-16109-17 | 20250907-3 | MYBL2 | 30.2646 | 30.5554 | NULL | 30.41
H21-16109-17 | 20250907-3 | PGR | 26.2546 | 26.1975 | NULL | 26.2261
H21-16109-17 | 20250907-3 | RPLP0 | 21.1863 | 21.3215 | NULL | 21.2539
H21-16109-17 | 20250907-3 | SCUBE2 | 27.087 | 27.0197 | NULL | 27.0533
H21-16109-17 | 20250907-3 | TF | 40 | 40 | NULL | 40
H21-16109-17 | 20250907-3 | TFRC | 27.4894 | 27.4968 | NULL | 27.4931
H22-02294-10 | 20250907-4 | ACTB | 20.0507 | 19.9662 | NULL | 20.0084
H22-02294-10 | 20250907-4 | AURKA | 26.0478 | 26.2396 | NULL | 26.1437
H22-02294-10 | 20250907-4 | BAG1 | 26.4068 | 26.2618 | NULL | 26.3343
H22-02294-10 | 20250907-4 | BC | 40 | 40 | NULL | 40
H22-02294-10 | 20250907-4 | BCL2 | 28.8943 | 28.9606 | NULL | 28.9275
H22-02294-10 | 20250907-4 | BIRC5 | 26.4178 | 26.4345 | NULL | 26.4262
H22-02294-10 | 20250907-4 | CCNB1 | 26.3117 | 26.3529 | NULL | 26.3323
H22-02294-10 | 20250907-4 | CD68 | 26.2715 | 26.1306 | NULL | 26.201
H22-02294-10 | 20250907-4 | CN | 40 | 40 | NULL | 40
H22-02294-10 | 20250907-4 | CTSL2 | 28.8277 | 29.1029 | NULL | 28.9653
H22-02294-10 | 20250907-4 | ERBB2 | 25.7208 | 25.5997 | NULL | 25.6603
H22-02294-10 | 20250907-4 | ESR1 | 25.1817 | 25.2273 | NULL | 25.2045
H22-02294-10 | 20250907-4 | GAPDH | 21.2937 | 21.2875 | NULL | 21.2906
H22-02294-10 | 20250907-4 | GRB7 | 25.5509 | 25.5938 | NULL | 25.5723
H22-02294-10 | 20250907-4 | GSTM1 | 28.248 | 28.0835 | NULL | 28.1658
H22-02294-10 | 20250907-4 | GUSB | 26.7076 | 26.7944 | NULL | 26.751
H22-02294-10 | 20250907-4 | MKI67 | 27.3337 | 27.416 | NULL | 27.3749
H22-02294-10 | 20250907-4 | MMP11 | 23.7343 | 23.833 | NULL | 23.7836
H22-02294-10 | 20250907-4 | MYBL2 | 24.9972 | 24.9329 | NULL | 24.965
H22-02294-10 | 20250907-4 | PGR | 27.7869 | 27.7166 | NULL | 27.7518
H22-02294-10 | 20250907-4 | RPLP0 | 20.7272 | 20.7662 | NULL | 20.7467
H22-02294-10 | 20250907-4 | SCUBE2 | 28.5728 | 28.6482 | NULL | 28.6105
H22-02294-10 | 20250907-4 | TF | 40 | 40 | NULL | 40
H22-02294-10 | 20250907-4 | TFRC | 25.3641 | 25.4799 | NULL | 25.422
H2410577-16 | 20250907-5 | ACTB | 17.9621 | 17.779 | NULL | 17.8705
H2410577-16 | 20250907-5 | AURKA | 25.1013 | 25.148 | NULL | 25.1246
H2410577-16 | 20250907-5 | BAG1 | 25.4718 | 25.3982 | NULL | 25.435
H2410577-16 | 20250907-5 | BC | 22.8175 | 26.3446 | NULL | 24.5811
H2410577-16 | 20250907-5 | BCL2 | 28.6682 | 28.7819 | NULL | 28.725
H2410577-16 | 20250907-5 | BIRC5 | 25.4481 | 25.3719 | NULL | 25.41
H2410577-16 | 20250907-5 | CCNB1 | 24.3356 | 24.3708 | NULL | 24.3532
H2410577-16 | 20250907-5 | CD68 | 24.3988 | 24.3759 | NULL | 24.3874
H2410577-16 | 20250907-5 | CN | 40 | 40 | NULL | 40
H2410577-16 | 20250907-5 | CTSL2 | 28.5061 | 28.2268 | NULL | 28.3664
H2410577-16 | 20250907-5 | ERBB2 | 24.8111 | 24.7407 | NULL | 24.7759
H2410577-16 | 20250907-5 | ESR1 | 26.3994 | 26.5203 | NULL | 26.4598
H2410577-16 | 20250907-5 | GAPDH | 18.0591 | 18.194 | NULL | 18.1266
H2410577-16 | 20250907-5 | GRB7 | 26.8608 | 26.5318 | NULL | 26.6963
H2410577-16 | 20250907-5 | GSTM1 | 25.2052 | 25.2885 | NULL | 25.2469
H2410577-16 | 20250907-5 | GUSB | 26.5035 | 26.4575 | NULL | 26.4805
H2410577-16 | 20250907-5 | MKI67 | 26.0222 | 26.2133 | NULL | 26.1178
H2410577-16 | 20250907-5 | MMP11 | 22.1177 | 22.0552 | NULL | 22.0864
H2410577-16 | 20250907-5 | MYBL2 | 23.6441 | 23.5404 | NULL | 23.5923
H2410577-16 | 20250907-5 | PGR | 30.3179 | 30.0259 | NULL | 30.1719
H2410577-16 | 20250907-5 | RPLP0 | 19.6123 | 19.5996 | NULL | 19.606
H2410577-16 | 20250907-5 | SCUBE2 | 26.2115 | 26.2115 | NULL | 26.2115
H2410577-16 | 20250907-5 | TF | 40 | 40 | NULL | 40
H2410577-16 | 20250907-5 | TFRC | 23.5359 | 23.4225 | NULL | 23.4792
H22-01326-10 | 20250907-7 | ACTB | 19.8977 | 19.801 | NULL | 19.8494
H22-01326-10 | 20250907-7 | AURKA | 27.5807 | 27.814 | NULL | 27.6973
H22-01326-10 | 20250907-7 | BAG1 | 26.8141 | 26.7982 | NULL | 26.8062
H22-01326-10 | 20250907-7 | BC | 26.1964 | 25.3805 | NULL | 25.7885
H22-01326-10 | 20250907-7 | BCL2 | 27.3985 | 27.5435 | NULL | 27.471
H22-01326-10 | 20250907-7 | BIRC5 | 29.978 | 29.884 | NULL | 29.931
H22-01326-10 | 20250907-7 | CCNB1 | 28.2297 | 28.5988 | NULL | 28.4142
H22-01326-10 | 20250907-7 | CD68 | 26.6084 | 26.7401 | NULL | 26.6742
H22-01326-10 | 20250907-7 | CN | 40 | 26.906 | NULL | 33.453
H22-01326-10 | 20250907-7 | CTSL2 | 29.0315 | 29.2741 | NULL | 29.1528
H22-01326-10 | 20250907-7 | ERBB2 | 25.61 | 25.6348 | NULL | 25.6224
H22-01326-10 | 20250907-7 | ESR1 | 25.9284 | 25.8291 | NULL | 25.8787
H22-01326-10 | 20250907-7 | GAPDH | 21.9955 | 21.9506 | NULL | 21.973
H22-01326-10 | 20250907-7 | GRB7 | 26.8637 | 26.8464 | NULL | 26.855
H22-01326-10 | 20250907-7 | GSTM1 | 26.7884 | 26.6809 | NULL | 26.7347
H22-01326-10 | 20250907-7 | GUSB | 27.3705 | 27.1885 | NULL | 27.2796
H22-01326-10 | 20250907-7 | MKI67 | 29.9766 | 29.6466 | NULL | 29.8116
H22-01326-10 | 20250907-7 | MMP11 | 24.725 | 24.7389 | NULL | 24.732
H22-01326-10 | 20250907-7 | MYBL2 | 28.6351 | 28.4903 | NULL | 28.5627
H22-01326-10 | 20250907-7 | PGR | 27.8955 | 28.2108 | NULL | 28.0532
H22-01326-10 | 20250907-7 | RPLP0 | 21.8188 | 21.792 | NULL | 21.8054
H22-01326-10 | 20250907-7 | SCUBE2 | 26.2105 | 26.0204 | NULL | 26.1154
H22-01326-10 | 20250907-7 | TF | 40 | 40 | NULL | 40
H22-01326-10 | 20250907-7 | TFRC | 25.6676 | 25.5191 | NULL | 25.5934
H21-11511-17 | 20250907-8 | ACTB | 19.3588 | 19.2964 | NULL | 19.3276
H21-11511-17 | 20250907-8 | AURKA | 26.7021 | 26.7598 | NULL | 26.7309
H21-11511-17 | 20250907-8 | BAG1 | 26.6344 | 26.7397 | NULL | 26.687
H21-11511-17 | 20250907-8 | BC | 22.2599 | 40 | NULL | 31.1299
H21-11511-17 | 20250907-8 | BCL2 | 25.9523 | 25.7796 | NULL | 25.866
H21-11511-17 | 20250907-8 | BIRC5 | 26.4433 | 26.4984 | NULL | 26.4709
H21-11511-17 | 20250907-8 | CCNB1 | 25.7877 | 25.9706 | NULL | 25.8791
H21-11511-17 | 20250907-8 | CD68 | 24.7909 | 24.8763 | NULL | 24.8336
H21-11511-17 | 20250907-8 | CN | 40 | 40 | NULL | 40
H21-11511-17 | 20250907-8 | CTSL2 | 29.8589 | 29.8839 | NULL | 29.8714
H21-11511-17 | 20250907-8 | ERBB2 | 25.9056 | 25.8176 | NULL | 25.8616
H21-11511-17 | 20250907-8 | ESR1 | 25.8528 | 25.8547 | NULL | 25.8537
H21-11511-17 | 20250907-8 | GAPDH | 20.0128 | 19.908 | NULL | 19.9604
H21-11511-17 | 20250907-8 | GRB7 | 27.4489 | 27.5233 | NULL | 27.4861
H21-11511-17 | 20250907-8 | GSTM1 | 27.7491 | 27.79 | NULL | 27.7696
H21-11511-17 | 20250907-8 | GUSB | 26.9737 | 27.0793 | NULL | 27.0265
H21-11511-17 | 20250907-8 | MKI67 | 26.2692 | 26.3071 | NULL | 26.2881
H21-11511-17 | 20250907-8 | MMP11 | 26.7274 | 26.7079 | NULL | 26.7177
H21-11511-17 | 20250907-8 | MYBL2 | 26.2187 | 26.0577 | NULL | 26.1382
H21-11511-17 | 20250907-8 | PGR | 27.4812 | 27.328 | NULL | 27.4046
H21-11511-17 | 20250907-8 | RPLP0 | 20.9044 | 20.8251 | NULL | 20.8647
H21-11511-17 | 20250907-8 | SCUBE2 | 27.2424 | 27.3179 | NULL | 27.2801
H21-11511-17 | 20250907-8 | TF | 40 | 40 | NULL | 40
H21-11511-17 | 20250907-8 | TFRC | 25.3767 | 25.4385 | NULL | 25.4076
H2500437-8 | 20250907-8_2 | ACTB | 17.5849 | 17.5281 | NULL | 17.5565
H2500437-8 | 20250907-8_2 | AURKA | 25.9291 | 25.8387 | NULL | 25.8839
H2500437-8 | 20250907-8_2 | BAG1 | 25.7923 | 25.6301 | NULL | 25.7112
H2500437-8 | 20250907-8_2 | BC | 25.4513 | 40 | NULL | 32.7256
H2500437-8 | 20250907-8_2 | BCL2 | 28.3332 | 28.53 | NULL | 28.4316
H2500437-8 | 20250907-8_2 | BIRC5 | 26.008 | 26.2612 | NULL | 26.1346
H2500437-8 | 20250907-8_2 | CCNB1 | 25.5343 | 25.518 | NULL | 25.5262
H2500437-8 | 20250907-8_2 | CD68 | 24.7543 | 24.6628 | NULL | 24.7086
H2500437-8 | 20250907-8_2 | CN | 40 | 40 | NULL | 40
H2500437-8 | 20250907-8_2 | CTSL2 | 29.1808 | 28.8917 | NULL | 29.0363
H2500437-8 | 20250907-8_2 | ERBB2 | 23.7946 | 23.8472 | NULL | 23.8209
H2500437-8 | 20250907-8_2 | ESR1 | 25.3685 | 25.3538 | NULL | 25.3612
H2500437-8 | 20250907-8_2 | GAPDH | 19.1736 | 19.0398 | NULL | 19.1067
H2500437-8 | 20250907-8_2 | GRB7 | 26.6502 | 26.3935 | NULL | 26.5218
H2500437-8 | 20250907-8_2 | GSTM1 | 28.2591 | 28.2443 | NULL | 28.2517
H2500437-8 | 20250907-8_2 | GUSB | 26.3257 | 26.2538 | NULL | 26.2897
H2500437-8 | 20250907-8_2 | MKI67 | 27.8713 | 27.6804 | NULL | 27.7759
H2500437-8 | 20250907-8_2 | MMP11 | 21.4767 | 21.4131 | NULL | 21.4449
H2500437-8 | 20250907-8_2 | MYBL2 | 24.9432 | 24.9227 | NULL | 24.933
H2500437-8 | 20250907-8_2 | PGR | 27.2755 | 27.2959 | NULL | 27.2857
H2500437-8 | 20250907-8_2 | RPLP0 | 20.5784 | 20.544 | NULL | 20.5612
H2500437-8 | 20250907-8_2 | SCUBE2 | 28.0658 | 28.2264 | NULL | 28.1461
H2500437-8 | 20250907-8_2 | TF | 40 | 40 | NULL | 40
H2500437-8 | 20250907-8_2 | TFRC | 22.759 | 22.8377 | NULL | 22.7984
H22-10264-10 | 20250918-10 | ACTB | 19.7872 | 19.804 | NULL | 19.7956
H22-10264-10 | 20250918-10 | AURKA | 27.3504 | 27.3967 | NULL | 27.3736
H22-10264-10 | 20250918-10 | BAG1 | 25.7161 | 26.0351 | NULL | 25.8756
H22-10264-10 | 20250918-10 | BC | 40 | 40 | NULL | 40
H22-10264-10 | 20250918-10 | BCL2 | 25.6349 | 25.7358 | NULL | 25.6853
H22-10264-10 | 20250918-10 | BIRC5 | 27.2834 | 27.4317 | NULL | 27.3576
H22-10264-10 | 20250918-10 | CCNB1 | 27.5961 | 27.7781 | NULL | 27.6871
H22-10264-10 | 20250918-10 | CD68 | 26.3587 | 26.6183 | NULL | 26.4885
H22-10264-10 | 20250918-10 | CN | 40 | 40 | NULL | 40
H22-10264-10 | 20250918-10 | CTSL2 | 30.8276 | 30.473 | NULL | 30.6503
H22-10264-10 | 20250918-10 | ERBB2 | 26.0526 | 25.9599 | NULL | 26.0063
H22-10264-10 | 20250918-10 | ESR1 | 25.2566 | 25.2777 | NULL | 25.2672
H22-10264-10 | 20250918-10 | GAPDH | 21.1669 | 21.7436 | NULL | 21.4552
H22-10264-10 | 20250918-10 | GRB7 | 26.9603 | 26.8757 | NULL | 26.918
H22-10264-10 | 20250918-10 | GSTM1 | 25.5897 | 25.3832 | NULL | 25.4865
H22-10264-10 | 20250918-10 | GUSB | 27.3048 | 27.2558 | NULL | 27.2803
H22-10264-10 | 20250918-10 | MKI67 | 28.2768 | 28.0676 | NULL | 28.1722
H22-10264-10 | 20250918-10 | MMP11 | 22.8504 | 22.8214 | NULL | 22.8359
H22-10264-10 | 20250918-10 | MYBL2 | 29.2356 | 29.2314 | NULL | 29.2335
H22-10264-10 | 20250918-10 | PGR | 27.4589 | 27.5877 | NULL | 27.5233
H22-10264-10 | 20250918-10 | RPLP0 | 20.5385 | 20.7851 | NULL | 20.6618
H22-10264-10 | 20250918-10 | SCUBE2 | 26.3702 | 26.4438 | NULL | 26.407
H22-10264-10 | 20250918-10 | TF | 40 | 40 | NULL | 40
H22-10264-10 | 20250918-10 | TFRC | 25.9537 | 26.3473 | NULL | 26.1505
H22-03216-10 | 20250918-11 | ACTB | 19.4443 | 19.2233 | NULL | 19.3338
H22-03216-10 | 20250918-11 | AURKA | 27.7637 | 27.5541 | NULL | 27.6589
H22-03216-10 | 20250918-11 | BAG1 | 25.8186 | 25.7738 | NULL | 25.7962
H22-03216-10 | 20250918-11 | BC | 40 | 27.3649 | NULL | 33.6825
H22-03216-10 | 20250918-11 | BCL2 | 29.3792 | 29.4435 | NULL | 29.4114
H22-03216-10 | 20250918-11 | BIRC5 | 28.4803 | 28.4631 | NULL | 28.4717
H22-03216-10 | 20250918-11 | CCNB1 | 27.2939 | 27.3292 | NULL | 27.3116
H22-03216-10 | 20250918-11 | CD68 | 25.9386 | 25.9789 | NULL | 25.9587
H22-03216-10 | 20250918-11 | CN | 40 | 40 | NULL | 40
H22-03216-10 | 20250918-11 | CTSL2 | 30.1706 | 29.8756 | NULL | 30.0232
H22-03216-10 | 20250918-11 | ERBB2 | 26.1612 | 26.2672 | NULL | 26.2142
H22-03216-10 | 20250918-11 | ESR1 | 25.6574 | 25.615 | NULL | 25.6362
H22-03216-10 | 20250918-11 | GAPDH | 20.4379 | 20.5194 | NULL | 20.4787
H22-03216-10 | 20250918-11 | GRB7 | 28.6125 | 28.6651 | NULL | 28.6388
H22-03216-10 | 20250918-11 | GSTM1 | 26.2619 | 26.0786 | NULL | 26.1702
H22-03216-10 | 20250918-11 | GUSB | 27.8459 | 27.7305 | NULL | 27.7882
H22-03216-10 | 20250918-11 | MKI67 | 28.455 | 28.3684 | NULL | 28.4118
H22-03216-10 | 20250918-11 | MMP11 | 22.7312 | 22.7868 | NULL | 22.759
H22-03216-10 | 20250918-11 | MYBL2 | 27.7984 | 27.7859 | NULL | 27.7921
H22-03216-10 | 20250918-11 | PGR | 28.8122 | 28.8923 | NULL | 28.8523
H22-03216-10 | 20250918-11 | RPLP0 | 20.7653 | 20.7695 | NULL | 20.7674
H22-03216-10 | 20250918-11 | SCUBE2 | 27.6764 | 27.5808 | NULL | 27.6286
H22-03216-10 | 20250918-11 | TF | 40 | 40 | NULL | 40
H22-03216-10 | 20250918-11 | TFRC | 25.2825 | 25.2036 | NULL | 25.243
H22-09591-14 | 20250918-12 | ACTB | 19.6367 | 19.4305 | NULL | 19.5336
H22-09591-14 | 20250918-12 | AURKA | 27.5944 | 27.4349 | NULL | 27.5146
H22-09591-14 | 20250918-12 | BAG1 | 26.1804 | 26.0791 | NULL | 26.1298
H22-09591-14 | 20250918-12 | BC | 40 | 26.7864 | NULL | 33.3932
H22-09591-14 | 20250918-12 | BCL2 | 26.2254 | 26.1739 | NULL | 26.1997
H22-09591-14 | 20250918-12 | BIRC5 | 29.2326 | 29.6967 | NULL | 29.4646
H22-09591-14 | 20250918-12 | CCNB1 | 27.9954 | 27.7726 | NULL | 27.884
H22-09591-14 | 20250918-12 | CD68 | 25.641 | 25.4922 | NULL | 25.5666
H22-09591-14 | 20250918-12 | CN | 40 | 40 | NULL | 40
H22-09591-14 | 20250918-12 | CTSL2 | 28.6731 | 28.6084 | NULL | 28.6408
H22-09591-14 | 20250918-12 | ERBB2 | 25.2258 | 25.0914 | NULL | 25.1586
H22-09591-14 | 20250918-12 | ESR1 | 23.8235 | 23.8226 | NULL | 23.823
H22-09591-14 | 20250918-12 | GAPDH | 21.7194 | 21.6778 | NULL | 21.6986
H22-09591-14 | 20250918-12 | GRB7 | 27.3921 | 27.5201 | NULL | 27.4561
H22-09591-14 | 20250918-12 | GSTM1 | 26.3968 | 26.2086 | NULL | 26.3027
H22-09591-14 | 20250918-12 | GUSB | 26.5902 | 26.7255 | NULL | 26.6578
H22-09591-14 | 20250918-12 | MKI67 | 29.1276 | 29.3508 | NULL | 29.2392
H22-09591-14 | 20250918-12 | MMP11 | 23.7838 | 23.7336 | NULL | 23.7587
H22-09591-14 | 20250918-12 | MYBL2 | 30.3498 | 30.3215 | NULL | 30.3356
H22-09591-14 | 20250918-12 | PGR | 24.9694 | 25.0698 | NULL | 25.0196
H22-09591-14 | 20250918-12 | RPLP0 | 21.3943 | 21.3448 | NULL | 21.3696
H22-09591-14 | 20250918-12 | SCUBE2 | 22.9782 | 22.957 | NULL | 22.9676
H22-09591-14 | 20250918-12 | TF | 40 | 40 | NULL | 40
H22-09591-14 | 20250918-12 | TFRC | 25.6168 | 25.6272 | NULL | 25.622
H22-10615-7 | 20250918-6 | ACTB | 20.4181 | 20.3267 | NULL | 20.3724
H22-10615-7 | 20250918-6 | AURKA | 28.4257 | 27.9249 | NULL | 28.1753
H22-10615-7 | 20250918-6 | BAG1 | 26.4358 | 26.4149 | NULL | 26.4254
H22-10615-7 | 20250918-6 | BC | 40 | 40 | NULL | 40
H22-10615-7 | 20250918-6 | BCL2 | 27.1953 | 27.1019 | NULL | 27.1486
H22-10615-7 | 20250918-6 | BIRC5 | 29.5593 | 29.6227 | NULL | 29.591
H22-10615-7 | 20250918-6 | CCNB1 | 28.2777 | 28.5096 | NULL | 28.3936
H22-10615-7 | 20250918-6 | CD68 | 26.9334 | 26.934 | NULL | 26.9337
H22-10615-7 | 20250918-6 | CN | 40 | 40 | NULL | 40
H22-10615-7 | 20250918-6 | CTSL2 | 31.1643 | 30.7148 | NULL | 30.9395
H22-10615-7 | 20250918-6 | ERBB2 | 25.2376 | 25.5325 | NULL | 25.385
H22-10615-7 | 20250918-6 | ESR1 | 26.2635 | 26.1241 | NULL | 26.1938
H22-10615-7 | 20250918-6 | GAPDH | 21.8047 | 21.8335 | NULL | 21.8191
H22-10615-7 | 20250918-6 | GRB7 | 27.5565 | 27.3396 | NULL | 27.448
H22-10615-7 | 20250918-6 | GSTM1 | 26.7759 | 26.7475 | NULL | 26.7617
H22-10615-7 | 20250918-6 | GUSB | 27.0806 | 27.1217 | NULL | 27.1012
H22-10615-7 | 20250918-6 | MKI67 | 29.8403 | 29.7233 | NULL | 29.7818
H22-10615-7 | 20250918-6 | MMP11 | 26.8545 | 26.826 | NULL | 26.8403
H22-10615-7 | 20250918-6 | MYBL2 | 29.3869 | 29.5102 | NULL | 29.4486
H22-10615-7 | 20250918-6 | PGR | 25.8892 | 25.8641 | NULL | 25.8766
H22-10615-7 | 20250918-6 | RPLP0 | 21.1492 | 21.1661 | NULL | 21.1577
H22-10615-7 | 20250918-6 | SCUBE2 | 25.7355 | 25.8367 | NULL | 25.7861
H22-10615-7 | 20250918-6 | TF | 40 | 40 | NULL | 40
H22-10615-7 | 20250918-6 | TFRC | 26.0448 | 26.0603 | NULL | 26.0525
H22-13036-4 | 20250918-7 | ACTB | 20.2708 | 20.2679 | NULL | 20.2693
H22-13036-4 | 20250918-7 | AURKA | 27.8849 | 27.8321 | NULL | 27.8585
H22-13036-4 | 20250918-7 | BAG1 | 27.1301 | 26.8013 | NULL | 26.9657
H22-13036-4 | 20250918-7 | BC | 40 | 25.128 | NULL | 32.564
H22-13036-4 | 20250918-7 | BCL2 | 25.7882 | 25.8188 | NULL | 25.8035
H22-13036-4 | 20250918-7 | BIRC5 | 27.4227 | 27.4364 | NULL | 27.4295
H22-13036-4 | 20250918-7 | CCNB1 | 26.8715 | 26.8342 | NULL | 26.8529
H22-13036-4 | 20250918-7 | CD68 | 26.1901 | 26.1808 | NULL | 26.1855
H22-13036-4 | 20250918-7 | CN | 40 | 40 | NULL | 40
H22-13036-4 | 20250918-7 | CTSL2 | 29.7523 | 29.7584 | NULL | 29.7553
H22-13036-4 | 20250918-7 | ERBB2 | 26.7365 | 26.752 | NULL | 26.7443
H22-13036-4 | 20250918-7 | ESR1 | 25.4454 | 25.4334 | NULL | 25.4394
H22-13036-4 | 20250918-7 | GAPDH | 21.5897 | 21.6768 | NULL | 21.6333
H22-13036-4 | 20250918-7 | GRB7 | 27.6313 | 27.6042 | NULL | 27.6177
H22-13036-4 | 20250918-7 | GSTM1 | 29.9069 | 30.0289 | NULL | 29.9679
H22-13036-4 | 20250918-7 | GUSB | 27.6729 | 27.5478 | NULL | 27.6104
H22-13036-4 | 20250918-7 | MKI67 | 28.9061 | 28.9292 | NULL | 28.9176
H22-13036-4 | 20250918-7 | MMP11 | 24.8092 | 24.8861 | NULL | 24.8476
H22-13036-4 | 20250918-7 | MYBL2 | 27.9179 | 27.842 | NULL | 27.8799
H22-13036-4 | 20250918-7 | PGR | 29.7612 | 29.6892 | NULL | 29.7252
H22-13036-4 | 20250918-7 | RPLP0 | 22.062 | 22.0653 | NULL | 22.0637
H22-13036-4 | 20250918-7 | SCUBE2 | 25.2105 | 25.2669 | NULL | 25.2387
H22-13036-4 | 20250918-7 | TF | 40 | 40 | NULL | 40
H22-13036-4 | 20250918-7 | TFRC | 26.574 | 26.3539 | NULL | 26.464
H22-06962-12 | 20250918-8 | ACTB | 18.8699 | 18.8466 | NULL | 18.8583
H22-06962-12 | 20250918-8 | AURKA | 25.7652 | 25.8042 | NULL | 25.7847
H22-06962-12 | 20250918-8 | BAG1 | 25.0861 | 25.0416 | NULL | 25.0639
H22-06962-12 | 20250918-8 | BC | 40 | 40 | NULL | 40
H22-06962-12 | 20250918-8 | BCL2 | 25.7707 | 25.7838 | NULL | 25.7772
H22-06962-12 | 20250918-8 | BIRC5 | 24.8944 | 24.8962 | NULL | 24.8953
H22-06962-12 | 20250918-8 | CCNB1 | 25.3926 | 25.4135 | NULL | 25.403
H22-06962-12 | 20250918-8 | CD68 | 25.4412 | 25.5145 | NULL | 25.4778
H22-06962-12 | 20250918-8 | CN | 40 | 40 | NULL | 40
H22-06962-12 | 20250918-8 | CTSL2 | 29.6272 | 29.3534 | NULL | 29.4903
H22-06962-12 | 20250918-8 | ERBB2 | 24.4158 | 24.4506 | NULL | 24.4332
H22-06962-12 | 20250918-8 | ESR1 | 24.5971 | 24.5222 | NULL | 24.5597
H22-06962-12 | 20250918-8 | GAPDH | 19.8001 | 19.721 | NULL | 19.7606
H22-06962-12 | 20250918-8 | GRB7 | 25.8064 | 25.6524 | NULL | 25.7294
H22-06962-12 | 20250918-8 | GSTM1 | 26.8092 | 26.9473 | NULL | 26.8783
H22-06962-12 | 20250918-8 | GUSB | 25.9992 | 25.903 | NULL | 25.9511
H22-06962-12 | 20250918-8 | MKI67 | 26.7752 | 26.7129 | NULL | 26.744
H22-06962-12 | 20250918-8 | MMP11 | 24.528 | 24.4489 | NULL | 24.4884
H22-06962-12 | 20250918-8 | MYBL2 | 26.4473 | 26.531 | NULL | 26.4891
H22-06962-12 | 20250918-8 | PGR | 24.3598 | 24.278 | NULL | 24.3189
H22-06962-12 | 20250918-8 | RPLP0 | 20.6398 | 20.6853 | NULL | 20.6625
H22-06962-12 | 20250918-8 | SCUBE2 | 24.8003 | 24.8135 | NULL | 24.8069
H22-06962-12 | 20250918-8 | TF | 40 | 40 | NULL | 40
H22-06962-12 | 20250918-8 | TFRC | 23.2824 | 23.2228 | NULL | 23.2526
H22-02992-10 | 20250918-9 | ACTB | 20.3457 | 20.1724 | NULL | 20.259
H22-02992-10 | 20250918-9 | AURKA | 26.7529 | 26.8113 | NULL | 26.7821
H22-02992-10 | 20250918-9 | BAG1 | 26.8043 | 26.927 | NULL | 26.8657
H22-02992-10 | 20250918-9 | BC | 24.1512 | 40 | NULL | 32.0756
H22-02992-10 | 20250918-9 | BCL2 | 26.6786 | 26.605 | NULL | 26.6418
H22-02992-10 | 20250918-9 | BIRC5 | 27.0008 | 27.0494 | NULL | 27.0251
H22-02992-10 | 20250918-9 | CCNB1 | 26.1609 | 26.2575 | NULL | 26.2092
H22-02992-10 | 20250918-9 | CD68 | 26.5424 | 26.6095 | NULL | 26.576
H22-02992-10 | 20250918-9 | CN | 40 | 40 | NULL | 40
H22-02992-10 | 20250918-9 | CTSL2 | 29.1653 | 28.9723 | NULL | 29.0688
H22-02992-10 | 20250918-9 | ERBB2 | 24.5625 | 24.5482 | NULL | 24.5554
H22-02992-10 | 20250918-9 | ESR1 | 23.0952 | 23.0288 | NULL | 23.062
H22-02992-10 | 20250918-9 | GAPDH | 21.7586 | 21.7479 | NULL | 21.7533
H22-02992-10 | 20250918-9 | GRB7 | 26.1123 | 26.3771 | NULL | 26.2447
H22-02992-10 | 20250918-9 | GSTM1 | 29.4617 | 29.2974 | NULL | 29.3795
H22-02992-10 | 20250918-9 | GUSB | 27.3263 | 27.2171 | NULL | 27.2717
H22-02992-10 | 20250918-9 | MKI67 | 28.4936 | 28.7498 | NULL | 28.6217
H22-02992-10 | 20250918-9 | MMP11 | 25.137 | 25.0986 | NULL | 25.1178
H22-02992-10 | 20250918-9 | MYBL2 | 27.5702 | 27.474 | NULL | 27.5221
H22-02992-10 | 20250918-9 | PGR | 31.644 | 30.3433 | NULL | 30.9936
H22-02992-10 | 20250918-9 | RPLP0 | 22.7088 | 22.7464 | NULL | 22.7276
H22-02992-10 | 20250918-9 | SCUBE2 | 28.5299 | 28.5791 | NULL | 28.5545
H22-02992-10 | 20250918-9 | TF | 40 | 40 | NULL | 40
H22-02992-10 | 20250918-9 | TFRC | 26.8023 | 26.7736 | NULL | 26.7879
H22-04702-10 | 20250919-1 | ACTB | 19.248 | 19.089 | NULL | 19.1685
H22-04702-10 | 20250919-1 | AURKA | 27.2507 | 26.9632 | NULL | 27.107
H22-04702-10 | 20250919-1 | BAG1 | 25.5797 | 25.5296 | NULL | 25.5546
H22-04702-10 | 20250919-1 | BC | 26.4509 | 25.622 | NULL | 26.0365
H22-04702-10 | 20250919-1 | BCL2 | 26.3169 | 26.2614 | NULL | 26.2892
H22-04702-10 | 20250919-1 | BIRC5 | 27.9342 | 27.957 | NULL | 27.9456
H22-04702-10 | 20250919-1 | CCNB1 | 26.8218 | 26.9134 | NULL | 26.8676
H22-04702-10 | 20250919-1 | CD68 | 25.9273 | 26.1012 | NULL | 26.0143
H22-04702-10 | 20250919-1 | CN | 40 | 40 | NULL | 40
H22-04702-10 | 20250919-1 | CTSL2 | 29.795 | 29.8291 | NULL | 29.8121
H22-04702-10 | 20250919-1 | ERBB2 | 25.0026 | 24.9133 | NULL | 24.9579
H22-04702-10 | 20250919-1 | ESR1 | 24.4174 | 24.4388 | NULL | 24.4281
H22-04702-10 | 20250919-1 | GAPDH | 20.8752 | 20.8828 | NULL | 20.879
H22-04702-10 | 20250919-1 | GRB7 | 28.302 | 28.3895 | NULL | 28.3458
H22-04702-10 | 20250919-1 | GSTM1 | 28.3014 | 28.3759 | NULL | 28.3387
H22-04702-10 | 20250919-1 | GUSB | 26.5899 | 26.6175 | NULL | 26.6037
H22-04702-10 | 20250919-1 | MKI67 | 27.7172 | 27.6692 | NULL | 27.6932
H22-04702-10 | 20250919-1 | MMP11 | 22.7232 | 22.7317 | NULL | 22.7275
H22-04702-10 | 20250919-1 | MYBL2 | 28.0605 | 28.0768 | NULL | 28.0687
H22-04702-10 | 20250919-1 | PGR | 24.7949 | 24.7771 | NULL | 24.786
H22-04702-10 | 20250919-1 | RPLP0 | 21.6256 | 21.484 | NULL | 21.5548
H22-04702-10 | 20250919-1 | SCUBE2 | 23.5509 | 23.5805 | NULL | 23.5657
H22-04702-10 | 20250919-1 | TF | 40 | 40 | NULL | 40
H22-04702-10 | 20250919-1 | TFRC | 25.7967 | 25.6286 | NULL | 25.7127
H22-00865-15 | 20250919-10 | ACTB | 20.61 | 20.5691 | NULL | 20.5895
H22-00865-15 | 20250919-10 | AURKA | 28.4532 | 28.5042 | NULL | 28.4787
H22-00865-15 | 20250919-10 | BAG1 | 27.3309 | 27.4602 | NULL | 27.3956
H22-00865-15 | 20250919-10 | BC | 25.8013 | 24.9653 | NULL | 25.3833
H22-00865-15 | 20250919-10 | BCL2 | 29.6731 | 29.7623 | NULL | 29.7177
H22-00865-15 | 20250919-10 | BIRC5 | 29.7854 | 29.7766 | NULL | 29.781
H22-00865-15 | 20250919-10 | CCNB1 | 27.9323 | 28.1934 | NULL | 28.0629
H22-00865-15 | 20250919-10 | CD68 | 26.9067 | 26.8891 | NULL | 26.8979
H22-00865-15 | 20250919-10 | CN | 40 | 40 | NULL | 40
H22-00865-15 | 20250919-10 | CTSL2 | 30.9391 | 31.0962 | NULL | 31.0177
H22-00865-15 | 20250919-10 | ERBB2 | 25.8134 | 25.9823 | NULL | 25.8979
H22-00865-15 | 20250919-10 | ESR1 | 29.5796 | 29.391 | NULL | 29.4853
H22-00865-15 | 20250919-10 | GAPDH | 22.3206 | 22.3504 | NULL | 22.3355
H22-00865-15 | 20250919-10 | GRB7 | 27.216 | 27.3771 | NULL | 27.2966
H22-00865-15 | 20250919-10 | GSTM1 | 29.9288 | 30.3158 | NULL | 30.1223
H22-00865-15 | 20250919-10 | GUSB | 28.0557 | 28.455 | NULL | 28.2553
H22-00865-15 | 20250919-10 | MKI67 | 29.9734 | 29.6999 | NULL | 29.8367
H22-00865-15 | 20250919-10 | MMP11 | 25.7889 | 25.745 | NULL | 25.767
H22-00865-15 | 20250919-10 | MYBL2 | 30.0192 | 29.9144 | NULL | 29.9668
H22-00865-15 | 20250919-10 | PGR | 30.8227 | 30.5837 | NULL | 30.7032
H22-00865-15 | 20250919-10 | RPLP0 | 21.7397 | 21.7542 | NULL | 21.7469
H22-00865-15 | 20250919-10 | SCUBE2 | 30.186 | 29.7552 | NULL | 29.9706
H22-00865-15 | 20250919-10 | TF | 40 | 40 | NULL | 40
H22-00865-15 | 20250919-10 | TFRC | 27.1378 | 27.1799 | NULL | 27.1588
H21-09520-11 | 20250919-11 | ACTB | 20.1331 | 20.1455 | NULL | 20.1393
H21-09520-11 | 20250919-11 | AURKA | 27.4451 | 27.5905 | NULL | 27.5178
H21-09520-11 | 20250919-11 | BAG1 | 24.7679 | 24.853 | NULL | 24.8105
H21-09520-11 | 20250919-11 | BC | 26.1102 | 25.2665 | NULL | 25.6883
H21-09520-11 | 20250919-11 | BCL2 | 25.3836 | 25.4702 | NULL | 25.4269
H21-09520-11 | 20250919-11 | BIRC5 | 28.2843 | 28.2574 | NULL | 28.2708
H21-09520-11 | 20250919-11 | CCNB1 | 26.9492 | 26.9761 | NULL | 26.9626
H21-09520-11 | 20250919-11 | CD68 | 25.8906 | 25.8267 | NULL | 25.8587
H21-09520-11 | 20250919-11 | CN | 40 | 40 | NULL | 40
H21-09520-11 | 20250919-11 | CTSL2 | 29.26 | 29.4825 | NULL | 29.3713
H21-09520-11 | 20250919-11 | ERBB2 | 24.6228 | 24.5859 | NULL | 24.6043
H21-09520-11 | 20250919-11 | ESR1 | 22.2223 | 22.2362 | NULL | 22.2293
H21-09520-11 | 20250919-11 | GAPDH | 21.6277 | 21.5986 | NULL | 21.6131
H21-09520-11 | 20250919-11 | GRB7 | 26.8351 | 26.7707 | NULL | 26.8029
H21-09520-11 | 20250919-11 | GSTM1 | 25.5243 | 25.5544 | NULL | 25.5394
H21-09520-11 | 20250919-11 | GUSB | 26.2762 | 26.3322 | NULL | 26.3042
H21-09520-11 | 20250919-11 | MKI67 | 27.8192 | 28.1199 | NULL | 27.9696
H21-09520-11 | 20250919-11 | MMP11 | 26.8313 | 26.7534 | NULL | 26.7923
H21-09520-11 | 20250919-11 | MYBL2 | 29.8026 | 29.4726 | NULL | 29.6376
H21-09520-11 | 20250919-11 | PGR | 24.3757 | 24.3948 | NULL | 24.3852
H21-09520-11 | 20250919-11 | RPLP0 | 21.0502 | 21.0538 | NULL | 21.052
H21-09520-11 | 20250919-11 | SCUBE2 | 21.7967 | 21.7524 | NULL | 21.7746
H21-09520-11 | 20250919-11 | TF | 40 | 40 | NULL | 40
H21-09520-11 | 20250919-11 | TFRC | 26.138 | 26.2389 | NULL | 26.1885
H22-00382-8 | 20250919-2 | ACTB | 19.6757 | 19.4762 | NULL | 19.5759
H22-00382-8 | 20250919-2 | AURKA | 27.5685 | 27.575 | NULL | 27.5718
H22-00382-8 | 20250919-2 | BAG1 | 26.8057 | 26.783 | NULL | 26.7944
H22-00382-8 | 20250919-2 | BC | 40 | 40 | NULL | 40
H22-00382-8 | 20250919-2 | BCL2 | 26.5324 | 26.5656 | NULL | 26.549
H22-00382-8 | 20250919-2 | BIRC5 | 29.969 | 29.8222 | NULL | 29.8956
H22-00382-8 | 20250919-2 | CCNB1 | 27.8521 | 28.0823 | NULL | 27.9672
H22-00382-8 | 20250919-2 | CD68 | 26.203 | 26.2343 | NULL | 26.2187
H22-00382-8 | 20250919-2 | CN | 40 | 40 | NULL | 40
H22-00382-8 | 20250919-2 | CTSL2 | 31.0293 | 31.2761 | NULL | 31.1527
H22-00382-8 | 20250919-2 | ERBB2 | 26.5604 | 26.53 | NULL | 26.5452
H22-00382-8 | 20250919-2 | ESR1 | 25.8005 | 25.7678 | NULL | 25.7841
H22-00382-8 | 20250919-2 | GAPDH | 22.3413 | 22.6761 | NULL | 22.5087
H22-00382-8 | 20250919-2 | GRB7 | 27.5586 | 27.8112 | NULL | 27.6849
H22-00382-8 | 20250919-2 | GSTM1 | 27.337 | 27.5498 | NULL | 27.4434
H22-00382-8 | 20250919-2 | GUSB | 27.4787 | 27.6482 | NULL | 27.5634
H22-00382-8 | 20250919-2 | MKI67 | 28.9331 | 28.9089 | NULL | 28.921
H22-00382-8 | 20250919-2 | MMP11 | 27.1085 | 27.1149 | NULL | 27.1117
H22-00382-8 | 20250919-2 | MYBL2 | 28.2781 | 28.5585 | NULL | 28.4183
H22-00382-8 | 20250919-2 | PGR | 28.3979 | 28.8901 | NULL | 28.644
H22-00382-8 | 20250919-2 | RPLP0 | 22.1463 | 21.7449 | NULL | 21.9456
H22-00382-8 | 20250919-2 | SCUBE2 | 28.7872 | 28.8386 | NULL | 28.8129
H22-00382-8 | 20250919-2 | TF | 40 | 40 | NULL | 40
H22-00382-8 | 20250919-2 | TFRC | 26.0225 | 26.4603 | NULL | 26.2414
H20-17925-10 | 20250919-3 | ACTB | 19.3388 | 19.2037 | NULL | 19.2713
H20-17925-10 | 20250919-3 | AURKA | 27.032 | 26.9254 | NULL | 26.9787
H20-17925-10 | 20250919-3 | BAG1 | 25.02 | 24.9188 | NULL | 24.9694
H20-17925-10 | 20250919-3 | BC | 27.7129 | 25.7254 | NULL | 26.7191
H20-17925-10 | 20250919-3 | BCL2 | 26.4286 | 26.4711 | NULL | 26.4499
H20-17925-10 | 20250919-3 | BIRC5 | 28.5364 | 28.5197 | NULL | 28.5281
H20-17925-10 | 20250919-3 | CCNB1 | 27.1239 | 27.1259 | NULL | 27.1249
H20-17925-10 | 20250919-3 | CD68 | 26.1321 | 26.1364 | NULL | 26.1343
H20-17925-10 | 20250919-3 | CN | 40 | 40 | NULL | 40
H20-17925-10 | 20250919-3 | CTSL2 | 29.5744 | 29.4787 | NULL | 29.5266
H20-17925-10 | 20250919-3 | ERBB2 | 25.3642 | 25.2539 | NULL | 25.3091
H20-17925-10 | 20250919-3 | ESR1 | 23.6933 | 23.7125 | NULL | 23.7029
H20-17925-10 | 20250919-3 | GAPDH | 21.7227 | 21.7525 | NULL | 21.7376
H20-17925-10 | 20250919-3 | GRB7 | 26.9234 | 26.9767 | NULL | 26.9501
H20-17925-10 | 20250919-3 | GSTM1 | 26.4264 | 26.3034 | NULL | 26.3649
H20-17925-10 | 20250919-3 | GUSB | 26.9025 | 27.0975 | NULL | 27
H20-17925-10 | 20250919-3 | MKI67 | 28.4619 | 28.6461 | NULL | 28.554
H20-17925-10 | 20250919-3 | MMP11 | 22.4797 | 22.4702 | NULL | 22.475
H20-17925-10 | 20250919-3 | MYBL2 | 29.1602 | 28.8553 | NULL | 29.0077
H20-17925-10 | 20250919-3 | PGR | 23.5589 | 23.5317 | NULL | 23.5453
H20-17925-10 | 20250919-3 | RPLP0 | 21.3472 | 21.4283 | NULL | 21.3878
H20-17925-10 | 20250919-3 | SCUBE2 | 25.4246 | 25.4948 | NULL | 25.4597
H20-17925-10 | 20250919-3 | TF | 40 | 40 | NULL | 40
H20-17925-10 | 20250919-3 | TFRC | 26.2508 | 26.0936 | NULL | 26.1722
H22-01919-10 | 20250919-4 | ACTB | 20.963 | 20.7535 | NULL | 20.8583
H22-01919-10 | 20250919-4 | AURKA | 26.7815 | 26.7258 | NULL | 26.7537
H22-01919-10 | 20250919-4 | BAG1 | 26.1317 | 25.8336 | NULL | 25.9826
H22-01919-10 | 20250919-4 | BC | 26.3153 | 40 | NULL | 33.1576
H22-01919-10 | 20250919-4 | BCL2 | 25.9611 | 26.0468 | NULL | 26.0039
H22-01919-10 | 20250919-4 | BIRC5 | 26.8406 | 26.9929 | NULL | 26.9168
H22-01919-10 | 20250919-4 | CCNB1 | 27.2052 | 27.2821 | NULL | 27.2437
H22-01919-10 | 20250919-4 | CD68 | 26.2773 | 26.0985 | NULL | 26.1879
H22-01919-10 | 20250919-4 | CN | 40 | 40 | NULL | 40
H22-01919-10 | 20250919-4 | CTSL2 | 29.1453 | 29.3048 | NULL | 29.225
H22-01919-10 | 20250919-4 | ERBB2 | 26.0386 | 26.1038 | NULL | 26.0712
H22-01919-10 | 20250919-4 | ESR1 | 23.6479 | 23.6675 | NULL | 23.6577
H22-01919-10 | 20250919-4 | GAPDH | 22.1775 | 22.139 | NULL | 22.1583
H22-01919-10 | 20250919-4 | GRB7 | 26.8256 | 26.6157 | NULL | 26.7206
H22-01919-10 | 20250919-4 | GSTM1 | 26.3972 | 26.3753 | NULL | 26.3863
H22-01919-10 | 20250919-4 | GUSB | 28.0416 | 28.1908 | NULL | 28.1162
H22-01919-10 | 20250919-4 | MKI67 | 28.2373 | 28.208 | NULL | 28.2227
H22-01919-10 | 20250919-4 | MMP11 | 28.833 | 28.7028 | NULL | 28.7679
H22-01919-10 | 20250919-4 | MYBL2 | 27.7928 | 27.6227 | NULL | 27.7077
H22-01919-10 | 20250919-4 | PGR | 28.2413 | 28.2147 | NULL | 28.228
H22-01919-10 | 20250919-4 | RPLP0 | 22.4253 | 22.4516 | NULL | 22.4384
H22-01919-10 | 20250919-4 | SCUBE2 | 24.8172 | 24.7697 | NULL | 24.7935
H22-01919-10 | 20250919-4 | TF | 40 | 40 | NULL | 40
H22-01919-10 | 20250919-4 | TFRC | 25.7414 | 25.8058 | NULL | 25.7736
H22-01151-10 | 20250919-5 | ACTB | 18.5816 | 18.665 | NULL | 18.6233
H22-01151-10 | 20250919-5 | AURKA | 26.8047 | 26.9049 | NULL | 26.8548
H22-01151-10 | 20250919-5 | BAG1 | 25.4154 | 25.4565 | NULL | 25.436
H22-01151-10 | 20250919-5 | BC | 40 | 26.2455 | NULL | 33.1228
H22-01151-10 | 20250919-5 | BCL2 | 25.9393 | 26.0345 | NULL | 25.9869
H22-01151-10 | 20250919-5 | BIRC5 | 28.4864 | 28.3511 | NULL | 28.4187
H22-01151-10 | 20250919-5 | CCNB1 | 26.7783 | 26.7983 | NULL | 26.7883
H22-01151-10 | 20250919-5 | CD68 | 24.8967 | 24.8186 | NULL | 24.8576
H22-01151-10 | 20250919-5 | CN | 40 | 40 | NULL | 40
H22-01151-10 | 20250919-5 | CTSL2 | 29.2965 | 29.0151 | NULL | 29.1558
H22-01151-10 | 20250919-5 | ERBB2 | 24.7201 | 24.6421 | NULL | 24.6811
H22-01151-10 | 20250919-5 | ESR1 | 22.7655 | 22.7661 | NULL | 22.7658
H22-01151-10 | 20250919-5 | GAPDH | 20.4722 | 20.5088 | NULL | 20.4905
H22-01151-10 | 20250919-5 | GRB7 | 27.1619 | 27.1861 | NULL | 27.174
H22-01151-10 | 20250919-5 | GSTM1 | 24.9464 | 24.9307 | NULL | 24.9386
H22-01151-10 | 20250919-5 | GUSB | 26.476 | 26.4001 | NULL | 26.4381
H22-01151-10 | 20250919-5 | MKI67 | 29.0085 | 28.6864 | NULL | 28.8475
H22-01151-10 | 20250919-5 | MMP11 | 22.8191 | 22.7456 | NULL | 22.7824
H22-01151-10 | 20250919-5 | MYBL2 | 28.8994 | 28.9692 | NULL | 28.9343
H22-01151-10 | 20250919-5 | PGR | 24.3891 | 24.3926 | NULL | 24.3908
H22-01151-10 | 20250919-5 | RPLP0 | 20.5917 | 20.6281 | NULL | 20.6099
H22-01151-10 | 20250919-5 | SCUBE2 | 24.5257 | 24.5534 | NULL | 24.5396
H22-01151-10 | 20250919-5 | TF | 40 | 40 | NULL | 40
H22-01151-10 | 20250919-5 | TFRC | 25.1526 | 25.218 | NULL | 25.1853
H22-10046-12 | 20250919-6 | ACTB | 19.0896 | 19.1298 | NULL | 19.1097
H22-10046-12 | 20250919-6 | AURKA | 27.148 | 27.3187 | NULL | 27.2333
H22-10046-12 | 20250919-6 | BAG1 | 25.5567 | 25.5318 | NULL | 25.5443
H22-10046-12 | 20250919-6 | BC | 26.7118 | 22.3784 | NULL | 24.5451
H22-10046-12 | 20250919-6 | BCL2 | 25.8891 | 25.8516 | NULL | 25.8703
H22-10046-12 | 20250919-6 | BIRC5 | 28.2066 | 28.3446 | NULL | 28.2756
H22-10046-12 | 20250919-6 | CCNB1 | 28.0561 | 27.7946 | NULL | 27.9254
H22-10046-12 | 20250919-6 | CD68 | 25.6664 | 25.5511 | NULL | 25.6088
H22-10046-12 | 20250919-6 | CN | 40 | 40 | NULL | 40
H22-10046-12 | 20250919-6 | CTSL2 | 29.8423 | 29.8245 | NULL | 29.8334
H22-10046-12 | 20250919-6 | ERBB2 | 24.2907 | 24.3666 | NULL | 24.3286
H22-10046-12 | 20250919-6 | ESR1 | 25.2211 | 25.1973 | NULL | 25.2092
H22-10046-12 | 20250919-6 | GAPDH | 21.0279 | 20.9866 | NULL | 21.0073
H22-10046-12 | 20250919-6 | GRB7 | 25.6142 | 25.6719 | NULL | 25.6431
H22-10046-12 | 20250919-6 | GSTM1 | 27.0144 | 27.1631 | NULL | 27.0887
H22-10046-12 | 20250919-6 | GUSB | 26.9161 | 26.9874 | NULL | 26.9518
H22-10046-12 | 20250919-6 | MKI67 | 30.3046 | 30.3119 | NULL | 30.3083
H22-10046-12 | 20250919-6 | MMP11 | 22.483 | 22.4899 | NULL | 22.4865
H22-10046-12 | 20250919-6 | MYBL2 | 30.1816 | 30.7921 | NULL | 30.4869
H22-10046-12 | 20250919-6 | PGR | 28.5621 | 28.4952 | NULL | 28.5286
H22-10046-12 | 20250919-6 | RPLP0 | 21.0893 | 21.1595 | NULL | 21.1244
H22-10046-12 | 20250919-6 | SCUBE2 | 27.3997 | 27.6213 | NULL | 27.5105
H22-10046-12 | 20250919-6 | TF | 40 | 40 | NULL | 40
H22-10046-12 | 20250919-6 | TFRC | 25.4661 | 25.3852 | NULL | 25.4257
H22-10228-10 | 20250919-7 | ACTB | 19.3488 | 19.3345 | NULL | 19.3417
H22-10228-10 | 20250919-7 | AURKA | 25.0979 | 25.174 | NULL | 25.136
H22-10228-10 | 20250919-7 | BAG1 | 26.6238 | 26.5973 | NULL | 26.6105
H22-10228-10 | 20250919-7 | BC | 27.2124 | 27.4471 | NULL | 27.3298
H22-10228-10 | 20250919-7 | BCL2 | 25.8752 | 26.0876 | NULL | 25.9814
H22-10228-10 | 20250919-7 | BIRC5 | 26.735 | 26.7229 | NULL | 26.729
H22-10228-10 | 20250919-7 | CCNB1 | 26.5709 | 26.6636 | NULL | 26.6173
H22-10228-10 | 20250919-7 | CD68 | 25.5314 | 25.5009 | NULL | 25.5161
H22-10228-10 | 20250919-7 | CN | 40 | 40 | NULL | 40
H22-10228-10 | 20250919-7 | CTSL2 | 30.6932 | 30.4331 | NULL | 30.5632
H22-10228-10 | 20250919-7 | ERBB2 | 24.5823 | 24.5212 | NULL | 24.5518
H22-10228-10 | 20250919-7 | ESR1 | 24.8259 | 24.8705 | NULL | 24.8482
H22-10228-10 | 20250919-7 | GAPDH | 19.7876 | 19.8323 | NULL | 19.81
H22-10228-10 | 20250919-7 | GRB7 | 25.8847 | 25.9321 | NULL | 25.9084
H22-10228-10 | 20250919-7 | GSTM1 | 29.3311 | 29.529 | NULL | 29.4301
H22-10228-10 | 20250919-7 | GUSB | 26.6742 | 26.6578 | NULL | 26.666
H22-10228-10 | 20250919-7 | MKI67 | 27.1643 | 27.1605 | NULL | 27.1624
H22-10228-10 | 20250919-7 | MMP11 | 24.9154 | 24.7362 | NULL | 24.8258
H22-10228-10 | 20250919-7 | MYBL2 | 25.5129 | 25.5556 | NULL | 25.5343
H22-10228-10 | 20250919-7 | PGR | 26.6176 | 26.7848 | NULL | 26.7012
H22-10228-10 | 20250919-7 | RPLP0 | 21.508 | 21.5534 | NULL | 21.5307
H22-10228-10 | 20250919-7 | SCUBE2 | 25.7867 | 25.7565 | NULL | 25.7716
H22-10228-10 | 20250919-7 | TF | 40 | 40 | NULL | 40
H22-10228-10 | 20250919-7 | TFRC | 23.4752 | 23.466 | NULL | 23.4706
H22-06149-14 | 20250919-8 | ACTB | 20.6461 | 20.5893 | NULL | 20.6177
H22-06149-14 | 20250919-8 | AURKA | 29.3383 | 29.2808 | NULL | 29.3096
H22-06149-14 | 20250919-8 | BAG1 | 27.2113 | 27.3077 | NULL | 27.2595
H22-06149-14 | 20250919-8 | BC | 40 | 40 | NULL | 40
H22-06149-14 | 20250919-8 | BCL2 | 29.0826 | 29.1279 | NULL | 29.1052
H22-06149-14 | 20250919-8 | BIRC5 | 31.2523 | 31.3672 | NULL | 31.3098
H22-06149-14 | 20250919-8 | CCNB1 | 29.9279 | 30.1284 | NULL | 30.0282
H22-06149-14 | 20250919-8 | CD68 | 27.0817 | 27.1451 | NULL | 27.1134
H22-06149-14 | 20250919-8 | CN | 40 | 40 | NULL | 40
H22-06149-14 | 20250919-8 | CTSL2 | 26.0878 | 25.8943 | NULL | 25.9911
H22-06149-14 | 20250919-8 | ERBB2 | 27.5555 | 27.3813 | NULL | 27.4684
H22-06149-14 | 20250919-8 | ESR1 | 28.9669 | 28.8723 | NULL | 28.9196
H22-06149-14 | 20250919-8 | GAPDH | 23.1918 | 23.1112 | NULL | 23.1515
H22-06149-14 | 20250919-8 | GRB7 | 28.9545 | 29.0023 | NULL | 28.9784
H22-06149-14 | 20250919-8 | GSTM1 | 28.809 | 28.837 | NULL | 28.823
H22-06149-14 | 20250919-8 | GUSB | 29.8084 | 29.6521 | NULL | 29.7303
H22-06149-14 | 20250919-8 | MKI67 | 30.7447 | 30.4809 | NULL | 30.6128
H22-06149-14 | 20250919-8 | MMP11 | 31.7872 | 31.4789 | NULL | 31.6331
H22-06149-14 | 20250919-8 | MYBL2 | 31.756 | 31.0829 | NULL | 31.4195
H22-06149-14 | 20250919-8 | PGR | 28.9369 | 29.2352 | NULL | 29.086
H22-06149-14 | 20250919-8 | RPLP0 | 22.0918 | 22.5501 | NULL | 22.3209
H22-06149-14 | 20250919-8 | SCUBE2 | 30.0966 | 29.7393 | NULL | 29.918
H22-06149-14 | 20250919-8 | TF | 40 | 40 | NULL | 40
H22-06149-14 | 20250919-8 | TFRC | 27.0133 | 26.8263 | NULL | 26.9198
H2402051 | 20250922-1 | ACTB | 19.7828 | 19.8109 | NULL | 19.7968
H2402051 | 20250922-1 | AURKA | 27.5581 | 27.7132 | NULL | 27.6356
H2402051 | 20250922-1 | BAG1 | 26.6105 | 26.4914 | NULL | 26.551
H2402051 | 20250922-1 | BC | 26.0009 | 27.7505 | NULL | 26.8757
H2402051 | 20250922-1 | BCL2 | 27.0611 | 27.1584 | NULL | 27.1098
H2402051 | 20250922-1 | BIRC5 | 29.3957 | 29.5099 | NULL | 29.4528
H2402051 | 20250922-1 | CCNB1 | 27.8534 | 27.8301 | NULL | 27.8418
H2402051 | 20250922-1 | CD68 | 26.1398 | 26.1281 | NULL | 26.1339
H2402051 | 20250922-1 | CN | 40 | 40 | NULL | 40
H2402051 | 20250922-1 | CTSL2 | 29.9242 | 29.8202 | NULL | 29.8722
H2402051 | 20250922-1 | ERBB2 | 26.336 | 26.4035 | NULL | 26.3698
H2402051 | 20250922-1 | ESR1 | 24.83 | 24.7622 | NULL | 24.7961
H2402051 | 20250922-1 | GAPDH | 22.2365 | 22.1806 | NULL | 22.2085
H2402051 | 20250922-1 | GRB7 | 28.3757 | 28.4604 | NULL | 28.4181
H2402051 | 20250922-1 | GSTM1 | 27.2368 | 27.1804 | NULL | 27.2086
H2402051 | 20250922-1 | GUSB | 26.8937 | 27.1362 | NULL | 27.0149
H2402051 | 20250922-1 | MKI67 | 29.5503 | 29.9397 | NULL | 29.745
H2402051 | 20250922-1 | MMP11 | 25.5527 | 25.3146 | NULL | 25.4337
H2402051 | 20250922-1 | MYBL2 | 28.3948 | 28.4835 | NULL | 28.4391
H2402051 | 20250922-1 | PGR | 26.3691 | 26.4351 | NULL | 26.4021
H2402051 | 20250922-1 | RPLP0 | 21.8504 | 21.7981 | NULL | 21.8243
H2402051 | 20250922-1 | SCUBE2 | 26.2462 | 26.1886 | NULL | 26.2174
H2402051 | 20250922-1 | TF | 40 | 40 | NULL | 40
H2402051 | 20250922-1 | TFRC | 25.6188 | 25.7066 | NULL | 25.6627
H22-06269-12 | 20250922-10 | ACTB | 21.7725 | 21.764 | NULL | 21.7682
H22-06269-12 | 20250922-10 | AURKA | 29.4973 | 29.6354 | NULL | 29.5664
H22-06269-12 | 20250922-10 | BAG1 | 28.9032 | 28.9372 | NULL | 28.9202
H22-06269-12 | 20250922-10 | BC | 40 | 40 | NULL | 40
H22-06269-12 | 20250922-10 | BCL2 | 28.5187 | 28.6456 | NULL | 28.5821
H22-06269-12 | 20250922-10 | BIRC5 | 32.0446 | 32.0568 | NULL | 32.0507
H22-06269-12 | 20250922-10 | CCNB1 | 31.0523 | 30.6595 | NULL | 30.8559
H22-06269-12 | 20250922-10 | CD68 | 29.0303 | 29.1874 | NULL | 29.1089
H22-06269-12 | 20250922-10 | CN | 40 | 40 | NULL | 40
H22-06269-12 | 20250922-10 | CTSL2 | 32.8499 | 32.417 | NULL | 32.6334
H22-06269-12 | 20250922-10 | ERBB2 | 28.1926 | 28.37 | NULL | 28.2813
H22-06269-12 | 20250922-10 | ESR1 | 28.769 | 28.6613 | NULL | 28.7151
H22-06269-12 | 20250922-10 | GAPDH | 23.95 | 24.341 | NULL | 24.1455
H22-06269-12 | 20250922-10 | GRB7 | 29.6639 | 29.8397 | NULL | 29.7518
H22-06269-12 | 20250922-10 | GSTM1 | 29.3776 | 29.0501 | NULL | 29.2139
H22-06269-12 | 20250922-10 | GUSB | 30.0605 | 30.3139 | NULL | 30.1872
H22-06269-12 | 20250922-10 | MKI67 | 31.7854 | 31.2426 | NULL | 31.514
H22-06269-12 | 20250922-10 | MMP11 | 32.6539 | 31.9975 | NULL | 32.3257
H22-06269-12 | 20250922-10 | MYBL2 | 32.8974 | 32.7175 | NULL | 32.8075
H22-06269-12 | 20250922-10 | PGR | 27.4845 | 27.352 | NULL | 27.4182
H22-06269-12 | 20250922-10 | RPLP0 | 22.7656 | 23.0757 | NULL | 22.9207
H22-06269-12 | 20250922-10 | SCUBE2 | 27.6304 | 27.4807 | NULL | 27.5556
H22-06269-12 | 20250922-10 | TF | 40 | 40 | NULL | 40
H22-06269-12 | 20250922-10 | TFRC | 29.415 | 29.2056 | NULL | 29.3103
H21-18054-10 | 20250922-11 | ACTB | 19.5965 | 19.5611 | NULL | 19.5788
H21-18054-10 | 20250922-11 | AURKA | 27.2839 | 27.4381 | NULL | 27.361
H21-18054-10 | 20250922-11 | BAG1 | 26.2201 | 26.3338 | NULL | 26.2769
H21-18054-10 | 20250922-11 | BC | 40 | 40 | NULL | 40
H21-18054-10 | 20250922-11 | BCL2 | 29.1523 | 29.1805 | NULL | 29.1664
H21-18054-10 | 20250922-11 | BIRC5 | 28.566 | 28.9416 | NULL | 28.7538
H21-18054-10 | 20250922-11 | CCNB1 | 26.8407 | 26.8992 | NULL | 26.87
H21-18054-10 | 20250922-11 | CD68 | 26.3392 | 26.377 | NULL | 26.3581
H21-18054-10 | 20250922-11 | CN | 40 | 40 | NULL | 40
H21-18054-10 | 20250922-11 | CTSL2 | 29.7123 | 29.8034 | NULL | 29.7579
H21-18054-10 | 20250922-11 | ERBB2 | 26.3212 | 26.3681 | NULL | 26.3446
H21-18054-10 | 20250922-11 | ESR1 | 27.4844 | 27.4277 | NULL | 27.4561
H21-18054-10 | 20250922-11 | GAPDH | 21.4263 | 21.3506 | NULL | 21.3885
H21-18054-10 | 20250922-11 | GRB7 | 28.6353 | 28.6596 | NULL | 28.6474
H21-18054-10 | 20250922-11 | GSTM1 | 30.6045 | 30.4567 | NULL | 30.5306
H21-18054-10 | 20250922-11 | GUSB | 28.1 | 27.8886 | NULL | 27.9943
H21-18054-10 | 20250922-11 | MKI67 | 28.2378 | 28.0509 | NULL | 28.1443
H21-18054-10 | 20250922-11 | MMP11 | 23.7828 | 23.7727 | NULL | 23.7777
H21-18054-10 | 20250922-11 | MYBL2 | 28.1967 | 28.4257 | NULL | 28.3112
H21-18054-10 | 20250922-11 | PGR | 27.5681 | 27.4847 | NULL | 27.5264
H21-18054-10 | 20250922-11 | RPLP0 | 21.8438 | 21.9952 | NULL | 21.9195
H21-18054-10 | 20250922-11 | SCUBE2 | 28.2278 | 28.2092 | NULL | 28.2185
H21-18054-10 | 20250922-11 | TF | 40 | 40 | NULL | 40
H21-18054-10 | 20250922-11 | TFRC | 25.0337 | 24.9674 | NULL | 25.0006
H22-12224-10 | 20250922-12 | ACTB | 20.6075 | 20.5254 | NULL | 20.5665
H22-12224-10 | 20250922-12 | AURKA | 27.9431 | 28.2783 | NULL | 28.1107
H22-12224-10 | 20250922-12 | BAG1 | 26.0986 | 26.0209 | NULL | 26.0597
H22-12224-10 | 20250922-12 | BC | 40 | 40 | NULL | 40
H22-12224-10 | 20250922-12 | BCL2 | 26.391 | 26.66 | NULL | 26.5255
H22-12224-10 | 20250922-12 | BIRC5 | 28.4202 | 28.7984 | NULL | 28.6093
H22-12224-10 | 20250922-12 | CCNB1 | 28.3016 | 28.3683 | NULL | 28.335
H22-12224-10 | 20250922-12 | CD68 | 26.8199 | 26.7819 | NULL | 26.8009
H22-12224-10 | 20250922-12 | CN | 40 | 40 | NULL | 40
H22-12224-10 | 20250922-12 | CTSL2 | 30.4322 | 30.4238 | NULL | 30.428
H22-12224-10 | 20250922-12 | ERBB2 | 26.1322 | 26.1424 | NULL | 26.1373
H22-12224-10 | 20250922-12 | ESR1 | 24.0662 | 24.1509 | NULL | 24.1086
H22-12224-10 | 20250922-12 | GAPDH | 22.6097 | 22.5031 | NULL | 22.5564
H22-12224-10 | 20250922-12 | GRB7 | 28.3541 | 28.4364 | NULL | 28.3953
H22-12224-10 | 20250922-12 | GSTM1 | 26.701 | 26.6693 | NULL | 26.6851
H22-12224-10 | 20250922-12 | GUSB | 27.5896 | 27.9198 | NULL | 27.7547
H22-12224-10 | 20250922-12 | MKI67 | 29.2842 | 29.1662 | NULL | 29.2252
H22-12224-10 | 20250922-12 | MMP11 | 24.6236 | 24.8009 | NULL | 24.7123
H22-12224-10 | 20250922-12 | MYBL2 | 29.9731 | 30.2758 | NULL | 30.1244
H22-12224-10 | 20250922-12 | PGR | 26.1678 | 25.9424 | NULL | 26.0551
H22-12224-10 | 20250922-12 | RPLP0 | 22.1808 | 22.1788 | NULL | 22.1798
H22-12224-10 | 20250922-12 | SCUBE2 | 22.7854 | 22.9241 | NULL | 22.8547
H22-12224-10 | 20250922-12 | TF | 40 | 40 | NULL | 40
H22-12224-10 | 20250922-12 | TFRC | 27.5526 | 28.0703 | NULL | 27.8114
H23-06029-6 | 20250922-13 | ACTB | 19.812 | 19.7388 | NULL | 19.7754
H23-06029-6 | 20250922-13 | AURKA | 26.4055 | 26.3777 | NULL | 26.3916
H23-06029-6 | 20250922-13 | BAG1 | 25.2376 | 25.7729 | NULL | 25.5053
H23-06029-6 | 20250922-13 | BC | 40 | 40 | NULL | 40
H23-06029-6 | 20250922-13 | BCL2 | 25.3707 | 25.3816 | NULL | 25.3761
H23-06029-6 | 20250922-13 | BIRC5 | 27.5582 | 27.5819 | NULL | 27.5701
H23-06029-6 | 20250922-13 | CCNB1 | 25.5697 | 25.7117 | NULL | 25.6407
H23-06029-6 | 20250922-13 | CD68 | 24.3732 | 24.609 | NULL | 24.4911
H23-06029-6 | 20250922-13 | CN | 26.4634 | 22.0243 | NULL | 24.2438
H23-06029-6 | 20250922-13 | CTSL2 | 29.6453 | 29.1877 | NULL | 29.4165
H23-06029-6 | 20250922-13 | ERBB2 | 25.7172 | 25.8625 | NULL | 25.7899
H23-06029-6 | 20250922-13 | ESR1 | 21.6425 | 21.6551 | NULL | 21.6488
H23-06029-6 | 20250922-13 | GAPDH | 21.1883 | 21.1978 | NULL | 21.193
H23-06029-6 | 20250922-13 | GRB7 | 26.3815 | 26.3768 | NULL | 26.3791
H23-06029-6 | 20250922-13 | GSTM1 | 26.5724 | 26.5303 | NULL | 26.5514
H23-06029-6 | 20250922-13 | GUSB | 26.26 | 26.3646 | NULL | 26.3123
H23-06029-6 | 20250922-13 | MKI67 | 26.952 | 26.8056 | NULL | 26.8788
H23-06029-6 | 20250922-13 | MMP11 | 23.5667 | 23.3519 | NULL | 23.4593
H23-06029-6 | 20250922-13 | MYBL2 | 28.7072 | 28.7296 | NULL | 28.7184
H23-06029-6 | 20250922-13 | PGR | 24.6663 | 24.5915 | NULL | 24.6289
H23-06029-6 | 20250922-13 | RPLP0 | 20.6994 | 20.7146 | NULL | 20.707
H23-06029-6 | 20250922-13 | SCUBE2 | 27.6729 | 27.8132 | NULL | 27.7431
H23-06029-6 | 20250922-13 | TF | 40 | 40 | NULL | 40
H23-06029-6 | 20250922-13 | TFRC | 24.73 | 24.7995 | NULL | 24.7647
H2412698-9 | 20250922-15 | ACTB | 19.8079 | 19.8183 | NULL | 19.8131
H2412698-9 | 20250922-15 | AURKA | 26.3444 | 26.3842 | NULL | 26.3643
H2412698-9 | 20250922-15 | BAG1 | 25.6089 | 25.4885 | NULL | 25.5487
H2412698-9 | 20250922-15 | BC | 40 | 40 | NULL | 40
H2412698-9 | 20250922-15 | BCL2 | 27.9349 | 27.9254 | NULL | 27.9301
H2412698-9 | 20250922-15 | BIRC5 | 27.287 | 27.3082 | NULL | 27.2976
H2412698-9 | 20250922-15 | CCNB1 | 25.845 | 26.1435 | NULL | 25.9943
H2412698-9 | 20250922-15 | CD68 | 26.0716 | 25.9606 | NULL | 26.0161
H2412698-9 | 20250922-15 | CN | 40 | 40 | NULL | 40
H2412698-9 | 20250922-15 | CTSL2 | 27.34 | 27.3975 | NULL | 27.3688
H2412698-9 | 20250922-15 | ERBB2 | 25.5348 | 25.4697 | NULL | 25.5022
H2412698-9 | 20250922-15 | ESR1 | 29.6575 | 29.7828 | NULL | 29.7202
H2412698-9 | 20250922-15 | GAPDH | 19.461 | 19.47 | NULL | 19.4655
H2412698-9 | 20250922-15 | GRB7 | 26.7957 | 26.901 | NULL | 26.8483
H2412698-9 | 20250922-15 | GSTM1 | 26.6805 | 26.6297 | NULL | 26.6551
H2412698-9 | 20250922-15 | GUSB | 26.8182 | 26.7522 | NULL | 26.7852
H2412698-9 | 20250922-15 | MKI67 | 27.2274 | 27.4441 | NULL | 27.3357
H2412698-9 | 20250922-15 | MMP11 | 26.7742 | 26.7654 | NULL | 26.7698
H2412698-9 | 20250922-15 | MYBL2 | 26.6047 | 26.6407 | NULL | 26.6227
H2412698-9 | 20250922-15 | PGR | 31.6464 | 31.9641 | NULL | 31.8053
H2412698-9 | 20250922-15 | RPLP0 | 19.5879 | 19.551 | NULL | 19.5694
H2412698-9 | 20250922-15 | SCUBE2 | 29.7231 | 29.9491 | NULL | 29.8361
H2412698-9 | 20250922-15 | TF | 40 | 40 | NULL | 40
H2412698-9 | 20250922-15 | TFRC | 23.7539 | 23.6725 | NULL | 23.7132
H2412499-5 | 20250922-17 | ACTB | 18.515 | 18.4674 | NULL | 18.4912
H2412499-5 | 20250922-17 | AURKA | 26.9339 | 27.0616 | NULL | 26.9978
H2412499-5 | 20250922-17 | BAG1 | 22.7429 | 22.7713 | NULL | 22.7571
H2412499-5 | 20250922-17 | BC | 40 | 40 | NULL | 40
H2412499-5 | 20250922-17 | BCL2 | 24.5553 | 24.7089 | NULL | 24.6321
H2412499-5 | 20250922-17 | BIRC5 | 27.8001 | 28.148 | NULL | 27.9741
H2412499-5 | 20250922-17 | CCNB1 | 26.538 | 26.3438 | NULL | 26.4409
H2412499-5 | 20250922-17 | CD68 | 25.7397 | 25.7092 | NULL | 25.7245
H2412499-5 | 20250922-17 | CN | 40 | 40 | NULL | 40
H2412499-5 | 20250922-17 | CTSL2 | 29.5346 | 29.5482 | NULL | 29.5414
H2412499-5 | 20250922-17 | ERBB2 | 23.9101 | 23.8046 | NULL | 23.8574
H2412499-5 | 20250922-17 | ESR1 | 24.0277 | 24.091 | NULL | 24.0593
H2412499-5 | 20250922-17 | GAPDH | 19.7649 | 19.7911 | NULL | 19.778
H2412499-5 | 20250922-17 | GRB7 | 25.4778 | 25.4712 | NULL | 25.4745
H2412499-5 | 20250922-17 | GSTM1 | 25.3816 | 25.4097 | NULL | 25.3956
H2412499-5 | 20250922-17 | GUSB | 25.6275 | 25.5994 | NULL | 25.6134
H2412499-5 | 20250922-17 | MKI67 | 27.8756 | 27.8726 | NULL | 27.8741
H2412499-5 | 20250922-17 | MMP11 | 23.7852 | 23.7056 | NULL | 23.7454
H2412499-5 | 20250922-17 | MYBL2 | 28.8537 | 28.6912 | NULL | 28.7724
H2412499-5 | 20250922-17 | PGR | 23.2134 | 23.3961 | NULL | 23.3048
H2412499-5 | 20250922-17 | RPLP0 | 19.6678 | 19.7122 | NULL | 19.69
H2412499-5 | 20250922-17 | SCUBE2 | 24.1644 | 24.2109 | NULL | 24.1877
H2412499-5 | 20250922-17 | TF | 40 | 40 | NULL | 40
H2412499-5 | 20250922-17 | TFRC | 24.6955 | 24.6091 | NULL | 24.6523
H20-04055-10 | 20250922-18 | ACTB | 21.0205 | 21.1111 | NULL | 21.0658
H20-04055-10 | 20250922-18 | AURKA | 29.9944 | 29.2681 | NULL | 29.6312
H20-04055-10 | 20250922-18 | BAG1 | 27.3181 | 27.1204 | NULL | 27.2193
H20-04055-10 | 20250922-18 | BC | 9.482 | 6.7587 | NULL | 8.1204
H20-04055-10 | 20250922-18 | BCL2 | 27.1592 | 27.1305 | NULL | 27.1449
H20-04055-10 | 20250922-18 | BIRC5 | 30.821 | 30.6178 | NULL | 30.7194
H20-04055-10 | 20250922-18 | CCNB1 | 28.841 | 29.1262 | NULL | 28.9836
H20-04055-10 | 20250922-18 | CD68 | 27.6916 | 27.7621 | NULL | 27.7269
H20-04055-10 | 20250922-18 | CN | 40 | 29.5672 | NULL | 34.7836
H20-04055-10 | 20250922-18 | CTSL2 | 30.3836 | 30.1633 | NULL | 30.2734
H20-04055-10 | 20250922-18 | ERBB2 | 27.8419 | 27.9414 | NULL | 27.8917
H20-04055-10 | 20250922-18 | ESR1 | 24.773 | 24.7796 | NULL | 24.7763
H20-04055-10 | 20250922-18 | GAPDH | 23.1983 | 23.0092 | NULL | 23.1037
H20-04055-10 | 20250922-18 | GRB7 | 29.0901 | 29.3802 | NULL | 29.2351
H20-04055-10 | 20250922-18 | GSTM1 | 27.7503 | 27.9198 | NULL | 27.835
H20-04055-10 | 20250922-18 | GUSB | 29.2781 | 29.3002 | NULL | 29.2891
H20-04055-10 | 20250922-18 | MKI67 | 30.5767 | 30.932 | NULL | 30.7544
H20-04055-10 | 20250922-18 | MMP11 | 25.6512 | 25.5945 | NULL | 25.6229
H20-04055-10 | 20250922-18 | MYBL2 | 30.3562 | 30.2212 | NULL | 30.2887
H20-04055-10 | 20250922-18 | PGR | 26.0486 | 26.0197 | NULL | 26.0342
H20-04055-10 | 20250922-18 | RPLP0 | 21.6185 | 21.7271 | NULL | 21.6728
H20-04055-10 | 20250922-18 | SCUBE2 | 25.7771 | 25.732 | NULL | 25.7545
H20-04055-10 | 20250922-18 | TF | 40 | 40 | NULL | 40
H20-04055-10 | 20250922-18 | TFRC | 27.1062 | 27.2002 | NULL | 27.1532
H21-01763-5 | 20250922-19 | ACTB | 20.6464 | 20.5232 | NULL | 20.5848
H21-01763-5 | 20250922-19 | AURKA | 27.6114 | 27.6834 | NULL | 27.6474
H21-01763-5 | 20250922-19 | BAG1 | 26.7655 | 26.7161 | NULL | 26.7408
H21-01763-5 | 20250922-19 | BC | 40 | 40 | NULL | 40
H21-01763-5 | 20250922-19 | BCL2 | 28.0734 | 27.9914 | NULL | 28.0324
H21-01763-5 | 20250922-19 | BIRC5 | 26.2144 | 26.3616 | NULL | 26.288
H21-01763-5 | 20250922-19 | CCNB1 | 27.1295 | 27.3298 | NULL | 27.2297
H21-01763-5 | 20250922-19 | CD68 | 27.0851 | 27.1501 | NULL | 27.1176
H21-01763-5 | 20250922-19 | CN | 40 | 40 | NULL | 40
H21-01763-5 | 20250922-19 | CTSL2 | 30.4002 | 30.227 | NULL | 30.3136
H21-01763-5 | 20250922-19 | ERBB2 | 25.7309 | 25.6538 | NULL | 25.6924
H21-01763-5 | 20250922-19 | ESR1 | 23.1439 | 23.1161 | NULL | 23.13
H21-01763-5 | 20250922-19 | GAPDH | 22.0879 | 21.9698 | NULL | 22.0289
H21-01763-5 | 20250922-19 | GRB7 | 26.8503 | 26.7833 | NULL | 26.8168
H21-01763-5 | 20250922-19 | GSTM1 | 28.8985 | 28.849 | NULL | 28.8738
H21-01763-5 | 20250922-19 | GUSB | 27.3912 | 27.4989 | NULL | 27.445
H21-01763-5 | 20250922-19 | MKI67 | 27.704 | 27.6104 | NULL | 27.6572
H21-01763-5 | 20250922-19 | MMP11 | 24.2813 | 24.1687 | NULL | 24.225
H21-01763-5 | 20250922-19 | MYBL2 | 26.5777 | 26.3201 | NULL | 26.4489
H21-01763-5 | 20250922-19 | PGR | 33.4055 | 33.3022 | NULL | 33.3539
H21-01763-5 | 20250922-19 | RPLP0 | 22.054 | 21.8619 | NULL | 21.958
H21-01763-5 | 20250922-19 | SCUBE2 | 29.9583 | 29.9346 | NULL | 29.9464
H21-01763-5 | 20250922-19 | TF | 40 | 40 | NULL | 40
H21-01763-5 | 20250922-19 | TFRC | 26.8242 | 26.7913 | NULL | 26.8078
H2413221-8 | 20250922-20 | ACTB | 19.9539 | 19.8944 | NULL | 19.9242
H2413221-8 | 20250922-20 | AURKA | 27.7339 | 27.6946 | NULL | 27.7143
H2413221-8 | 20250922-20 | BAG1 | 25.8432 | 26.0211 | NULL | 25.9322
H2413221-8 | 20250922-20 | BC | 40 | 40 | NULL | 40
H2413221-8 | 20250922-20 | BCL2 | 28.5727 | 28.6967 | NULL | 28.6347
H2413221-8 | 20250922-20 | BIRC5 | 28.0574 | 28.0927 | NULL | 28.075
H2413221-8 | 20250922-20 | CCNB1 | 27.2086 | 27.4055 | NULL | 27.307
H2413221-8 | 20250922-20 | CD68 | 25.1722 | 25.2798 | NULL | 25.226
H2413221-8 | 20250922-20 | CN | 40 | 18.7024 | NULL | 29.3512
H2413221-8 | 20250922-20 | CTSL2 | 30.5261 | 30.1508 | NULL | 30.3385
H2413221-8 | 20250922-20 | ERBB2 | 26.2121 | 26.0689 | NULL | 26.1405
H2413221-8 | 20250922-20 | ESR1 | 27.8733 | 27.9347 | NULL | 27.904
H2413221-8 | 20250922-20 | GAPDH | 21.3725 | 21.4059 | NULL | 21.3892
H2413221-8 | 20250922-20 | GRB7 | 28.8863 | 28.6261 | NULL | 28.7562
H2413221-8 | 20250922-20 | GSTM1 | 27.6118 | 27.4657 | NULL | 27.5388
H2413221-8 | 20250922-20 | GUSB | 27.1456 | 27.2755 | NULL | 27.2106
H2413221-8 | 20250922-20 | MKI67 | 27.8801 | 28.1213 | NULL | 28.0007
H2413221-8 | 20250922-20 | MMP11 | 27.8389 | 27.7479 | NULL | 27.7934
H2413221-8 | 20250922-20 | MYBL2 | 28.1599 | 28.2036 | NULL | 28.1818
H2413221-8 | 20250922-20 | PGR | 32.0806 | 32.1503 | NULL | 32.1155
H2413221-8 | 20250922-20 | RPLP0 | 21.8462 | 21.7326 | NULL | 21.7894
H2413221-8 | 20250922-20 | SCUBE2 | 31.6526 | 32.1133 | NULL | 31.883
H2413221-8 | 20250922-20 | TF | 40 | 40 | NULL | 40
H2413221-8 | 20250922-20 | TFRC | 25.4322 | 25.3307 | NULL | 25.3814
H2008254-8 | 20250922-21 | ACTB | 19.827 | 19.6834 | NULL | 19.7552
H2008254-8 | 20250922-21 | AURKA | 28.1049 | 27.8766 | NULL | 27.9907
H2008254-8 | 20250922-21 | BAG1 | 27.5978 | 27.4821 | NULL | 27.5399
H2008254-8 | 20250922-21 | BC | 40 | 40 | NULL | 40
H2008254-8 | 20250922-21 | BCL2 | 28.154 | 28.2011 | NULL | 28.1776
H2008254-8 | 20250922-21 | BIRC5 | 29.7508 | 30.003 | NULL | 29.8769
H2008254-8 | 20250922-21 | CCNB1 | 28.3806 | 28.282 | NULL | 28.3313
H2008254-8 | 20250922-21 | CD68 | 27.0257 | 26.7537 | NULL | 26.8897
H2008254-8 | 20250922-21 | CN | 40 | 40 | NULL | 40
H2008254-8 | 20250922-21 | CTSL2 | 29.8758 | 30.1048 | NULL | 29.9903
H2008254-8 | 20250922-21 | ERBB2 | 26.6544 | 26.5314 | NULL | 26.5929
H2008254-8 | 20250922-21 | ESR1 | 28.7851 | 28.7988 | NULL | 28.7919
H2008254-8 | 20250922-21 | GAPDH | 22.2962 | 22.121 | NULL | 22.2086
H2008254-8 | 20250922-21 | GRB7 | 28.5119 | 28.2948 | NULL | 28.4034
H2008254-8 | 20250922-21 | GSTM1 | 29.3921 | 29.2445 | NULL | 29.3183
H2008254-8 | 20250922-21 | GUSB | 27.3344 | 27.1795 | NULL | 27.2569
H2008254-8 | 20250922-21 | MKI67 | 30.4658 | 30.2553 | NULL | 30.3606
H2008254-8 | 20250922-21 | MMP11 | 25.7712 | 25.6688 | NULL | 25.72
H2008254-8 | 20250922-21 | MYBL2 | 29.6939 | 29.7767 | NULL | 29.7353
H2008254-8 | 20250922-21 | PGR | 30.3168 | 30.4977 | NULL | 30.4073
H2008254-8 | 20250922-21 | RPLP0 | 22.2207 | 22.1646 | NULL | 22.1926
H2008254-8 | 20250922-21 | SCUBE2 | 28.9624 | 28.7417 | NULL | 28.8521
H2008254-8 | 20250922-21 | TF | 40 | 40 | NULL | 40
H2008254-8 | 20250922-21 | TFRC | 27.0766 | 26.9605 | NULL | 27.0186
H2410897-5 | 20250922-23 | ACTB | 18.5896 | 18.4232 | NULL | 18.5064
H2410897-5 | 20250922-23 | AURKA | 27.297 | 27.3838 | NULL | 27.3404
H2410897-5 | 20250922-23 | BAG1 | 25.0363 | 24.9089 | NULL | 24.9726
H2410897-5 | 20250922-23 | BC | 40 | 8.6481 | NULL | 24.324
H2410897-5 | 20250922-23 | BCL2 | 25.7288 | 25.5987 | NULL | 25.6638
H2410897-5 | 20250922-23 | BIRC5 | 28.4968 | 28.0943 | NULL | 28.2956
H2410897-5 | 20250922-23 | CCNB1 | 27.0689 | 26.7901 | NULL | 26.9294
H2410897-5 | 20250922-23 | CD68 | 25.8621 | 25.7863 | NULL | 25.8242
H2410897-5 | 20250922-23 | CN | 40 | 40 | NULL | 40
H2410897-5 | 20250922-23 | CTSL2 | 28.9239 | 29.2545 | NULL | 29.0892
H2410897-5 | 20250922-23 | ERBB2 | 24.3225 | 24.2777 | NULL | 24.3001
H2410897-5 | 20250922-23 | ESR1 | 24.0916 | 23.9732 | NULL | 24.0324
H2410897-5 | 20250922-23 | GAPDH | 20.4365 | 20.3966 | NULL | 20.4166
H2410897-5 | 20250922-23 | GRB7 | 25.7139 | 25.5731 | NULL | 25.6435
H2410897-5 | 20250922-23 | GSTM1 | 24.4936 | 24.5832 | NULL | 24.5384
H2410897-5 | 20250922-23 | GUSB | 26.4292 | 26.5221 | NULL | 26.4756
H2410897-5 | 20250922-23 | MKI67 | 29.0008 | 29.0454 | NULL | 29.0231
H2410897-5 | 20250922-23 | MMP11 | 22.4535 | 22.405 | NULL | 22.4292
H2410897-5 | 20250922-23 | MYBL2 | 28.9146 | 28.7909 | NULL | 28.8528
H2410897-5 | 20250922-23 | PGR | 25.2751 | 25.2928 | NULL | 25.284
H2410897-5 | 20250922-23 | RPLP0 | 21.0653 | 21.1274 | NULL | 21.0964
H2410897-5 | 20250922-23 | SCUBE2 | 24.4223 | 24.5068 | NULL | 24.4645
H2410897-5 | 20250922-23 | TF | 40 | 40 | NULL | 40
H2410897-5 | 20250922-23 | TFRC | 24.9724 | 25.3388 | NULL | 25.1556
H2417219-4 | 20250922-3 | ACTB | 18.7693 | 18.6662 | NULL | 18.7177
H2417219-4 | 20250922-3 | AURKA | 26.6864 | 26.7203 | NULL | 26.7034
H2417219-4 | 20250922-3 | BAG1 | 24.6681 | 24.6745 | NULL | 24.6713
H2417219-4 | 20250922-3 | BC | 25.7427 | 19.6351 | NULL | 22.6889
H2417219-4 | 20250922-3 | BCL2 | 26.3591 | 26.3678 | NULL | 26.3635
H2417219-4 | 20250922-3 | BIRC5 | 27.723 | 27.9039 | NULL | 27.8135
H2417219-4 | 20250922-3 | CCNB1 | 25.9149 | 26.056 | NULL | 25.9855
H2417219-4 | 20250922-3 | CD68 | 25.0265 | 25.1706 | NULL | 25.0985
H2417219-4 | 20250922-3 | CN | 40 | 40 | NULL | 40
H2417219-4 | 20250922-3 | CTSL2 | 28.6595 | 28.6962 | NULL | 28.6779
H2417219-4 | 20250922-3 | ERBB2 | 25.17 | 25.2314 | NULL | 25.2007
H2417219-4 | 20250922-3 | ESR1 | 21.7772 | 21.7722 | NULL | 21.7747
H2417219-4 | 20250922-3 | GAPDH | 20.1604 | 20.0411 | NULL | 20.1007
H2417219-4 | 20250922-3 | GRB7 | 27.1315 | 27.3284 | NULL | 27.23
H2417219-4 | 20250922-3 | GSTM1 | 26.7435 | 26.6818 | NULL | 26.7126
H2417219-4 | 20250922-3 | GUSB | 26.147 | 26.184 | NULL | 26.1655
H2417219-4 | 20250922-3 | MKI67 | 26.7726 | 27.0566 | NULL | 26.9146
H2417219-4 | 20250922-3 | MMP11 | 22.8157 | 22.9515 | NULL | 22.8836
H2417219-4 | 20250922-3 | MYBL2 | 27.8454 | 27.845 | NULL | 27.8452
H2417219-4 | 20250922-3 | PGR | 26.7394 | 26.658 | NULL | 26.6987
H2417219-4 | 20250922-3 | RPLP0 | 20.9203 | 20.8717 | NULL | 20.896
H2417219-4 | 20250922-3 | SCUBE2 | 24.6195 | 24.5982 | NULL | 24.6088
H2417219-4 | 20250922-3 | TF | 40 | 40 | NULL | 40
H2417219-4 | 20250922-3 | TFRC | 24.9593 | 24.8037 | NULL | 24.8815
H2417573-7 | 20250922-4 | ACTB | 18.4926 | 18.4258 | NULL | 18.4592
H2417573-7 | 20250922-4 | AURKA | 25.5928 | 25.6347 | NULL | 25.6138
H2417573-7 | 20250922-4 | BAG1 | 25.2045 | 25.0266 | NULL | 25.1156
H2417573-7 | 20250922-4 | BC | 27.6179 | 40 | NULL | 33.8089
H2417573-7 | 20250922-4 | BCL2 | 27.9082 | 27.781 | NULL | 27.8446
H2417573-7 | 20250922-4 | BIRC5 | 25.9747 | 26.0222 | NULL | 25.9985
H2417573-7 | 20250922-4 | CCNB1 | 25.7625 | 25.8179 | NULL | 25.7902
H2417573-7 | 20250922-4 | CD68 | 25.3242 | 25.1419 | NULL | 25.233
H2417573-7 | 20250922-4 | CN | 40 | 40 | NULL | 40
H2417573-7 | 20250922-4 | CTSL2 | 27.4632 | 27.5511 | NULL | 27.5071
H2417573-7 | 20250922-4 | ERBB2 | 24.483 | 24.4666 | NULL | 24.4748
H2417573-7 | 20250922-4 | ESR1 | 28.2091 | 28.277 | NULL | 28.243
H2417573-7 | 20250922-4 | GAPDH | 19.5635 | 19.5251 | NULL | 19.5443
H2417573-7 | 20250922-4 | GRB7 | 27.3434 | 27.2254 | NULL | 27.2844
H2417573-7 | 20250922-4 | GSTM1 | 25.4498 | 25.5058 | NULL | 25.4778
H2417573-7 | 20250922-4 | GUSB | 27.5303 | 27.5544 | NULL | 27.5423
H2417573-7 | 20250922-4 | MKI67 | 25.4692 | 25.5013 | NULL | 25.4852
H2417573-7 | 20250922-4 | MMP11 | 25.3629 | 25.3899 | NULL | 25.3764
H2417573-7 | 20250922-4 | MYBL2 | 25.3647 | 25.4345 | NULL | 25.3996
H2417573-7 | 20250922-4 | PGR | 28.323 | 28.3058 | NULL | 28.3144
H2417573-7 | 20250922-4 | RPLP0 | 20.4931 | 20.4884 | NULL | 20.4908
H2417573-7 | 20250922-4 | SCUBE2 | 29.9813 | 30.3103 | NULL | 30.1458
H2417573-7 | 20250922-4 | TF | 40 | 40 | NULL | 40
H2417573-7 | 20250922-4 | TFRC | 25.7033 | 25.6078 | NULL | 25.6556
H22-16761-20 | 20250922-6 | ACTB | 20.8143 | 20.7906 | NULL | 20.8025
H22-16761-20 | 20250922-6 | AURKA | 28.7914 | 28.8892 | NULL | 28.8403
H22-16761-20 | 20250922-6 | BAG1 | 27.4384 | 27.4252 | NULL | 27.4318
H22-16761-20 | 20250922-6 | BC | 40 | 40 | NULL | 40
H22-16761-20 | 20250922-6 | BCL2 | 26.8052 | 26.749 | NULL | 26.7771
H22-16761-20 | 20250922-6 | BIRC5 | 33.1568 | 32.6877 | NULL | 32.9223
H22-16761-20 | 20250922-6 | CCNB1 | 29.8425 | 29.9073 | NULL | 29.8749
H22-16761-20 | 20250922-6 | CD68 | 27.4284 | 27.5921 | NULL | 27.5103
H22-16761-20 | 20250922-6 | CN | 40 | 40 | NULL | 40
H22-16761-20 | 20250922-6 | CTSL2 | 30.4468 | 30.5667 | NULL | 30.5068
H22-16761-20 | 20250922-6 | ERBB2 | 26.549 | 26.6499 | NULL | 26.5995
H22-16761-20 | 20250922-6 | ESR1 | 28.2191 | 27.8261 | NULL | 28.0226
H22-16761-20 | 20250922-6 | GAPDH | 23.5585 | 23.5545 | NULL | 23.5565
H22-16761-20 | 20250922-6 | GRB7 | 27.835 | 28.1821 | NULL | 28.0085
H22-16761-20 | 20250922-6 | GSTM1 | 26.3555 | 26.2108 | NULL | 26.2831
H22-16761-20 | 20250922-6 | GUSB | 28.5305 | 28.5349 | NULL | 28.5327
H22-16761-20 | 20250922-6 | MKI67 | 32.6829 | 32.1345 | NULL | 32.4087
H22-16761-20 | 20250922-6 | MMP11 | 28.8277 | 28.8716 | NULL | 28.8497
H22-16761-20 | 20250922-6 | MYBL2 | 32.2089 | 34.1808 | NULL | 33.1949
H22-16761-20 | 20250922-6 | PGR | 28.3437 | 28.6675 | NULL | 28.5056
H22-16761-20 | 20250922-6 | RPLP0 | 22.4865 | 22.5062 | NULL | 22.4963
H22-16761-20 | 20250922-6 | SCUBE2 | 25.0644 | 25.0439 | NULL | 25.0542
H22-16761-20 | 20250922-6 | TF | 40 | 40 | NULL | 40
H22-16761-20 | 20250922-6 | TFRC | 26.7649 | 27.2625 | NULL | 27.0137
H22-16456-22 | 20250922-8 | ACTB | 19.1845 | 19.2722 | NULL | 19.2283
H22-16456-22 | 20250922-8 | AURKA | 25.8206 | 25.9259 | NULL | 25.8732
H22-16456-22 | 20250922-8 | BAG1 | 26.3677 | 26.2497 | NULL | 26.3087
H22-16456-22 | 20250922-8 | BC | 40 | 40 | NULL | 40
H22-16456-22 | 20250922-8 | BCL2 | 26.9446 | 26.9181 | NULL | 26.9313
H22-16456-22 | 20250922-8 | BIRC5 | 25.433 | 25.5243 | NULL | 25.4786
H22-16456-22 | 20250922-8 | CCNB1 | 26.1461 | 26.0228 | NULL | 26.0844
H22-16456-22 | 20250922-8 | CD68 | 25.25 | 25.208 | NULL | 25.229
H22-16456-22 | 20250922-8 | CN | 40 | 40 | NULL | 40
H22-16456-22 | 20250922-8 | CTSL2 | 29.9824 | 29.6386 | NULL | 29.8105
H22-16456-22 | 20250922-8 | ERBB2 | 25.8307 | 25.8034 | NULL | 25.817
H22-16456-22 | 20250922-8 | ESR1 | 23.5917 | 23.6354 | NULL | 23.6135
H22-16456-22 | 20250922-8 | GAPDH | 20.9028 | 20.8799 | NULL | 20.8914
H22-16456-22 | 20250922-8 | GRB7 | 26.7578 | 26.7282 | NULL | 26.743
H22-16456-22 | 20250922-8 | GSTM1 | 26.3592 | 26.3469 | NULL | 26.353
H22-16456-22 | 20250922-8 | GUSB | 27.153 | 27.1704 | NULL | 27.1617
H22-16456-22 | 20250922-8 | MKI67 | 27.421 | 27.5302 | NULL | 27.4756
H22-16456-22 | 20250922-8 | MMP11 | 24.5345 | 24.5463 | NULL | 24.5404
H22-16456-22 | 20250922-8 | MYBL2 | 26.8256 | 26.9783 | NULL | 26.902
H22-16456-22 | 20250922-8 | PGR | 27.1247 | 27.2312 | NULL | 27.178
H22-16456-22 | 20250922-8 | RPLP0 | 21.0362 | 21.1752 | NULL | 21.1057
H22-16456-22 | 20250922-8 | SCUBE2 | 25.446 | 25.4544 | NULL | 25.4502
H22-16456-22 | 20250922-8 | TF | 40 | 40 | NULL | 40
H22-16456-22 | 20250922-8 | TFRC | 24.802 | 24.7446 | NULL | 24.7733
H22-16458-40 | 20250922-9 | ACTB | 20.0804 | 19.9974 | NULL | 20.0389
H22-16458-40 | 20250922-9 | AURKA | 26.6892 | 26.8026 | NULL | 26.7459
H22-16458-40 | 20250922-9 | BAG1 | 25.9139 | 25.8874 | NULL | 25.9007
H22-16458-40 | 20250922-9 | BC | 40 | 40 | NULL | 40
H22-16458-40 | 20250922-9 | BCL2 | 29.0026 | 29.0552 | NULL | 29.0289
H22-16458-40 | 20250922-9 | BIRC5 | 26.7788 | 27.0231 | NULL | 26.901
H22-16458-40 | 20250922-9 | CCNB1 | 27.7037 | 27.6006 | NULL | 27.6521
H22-16458-40 | 20250922-9 | CD68 | 26.9029 | 26.8299 | NULL | 26.8664
H22-16458-40 | 20250922-9 | CN | 40 | 40 | NULL | 40
H22-16458-40 | 20250922-9 | CTSL2 | 31.7582 | 31.242 | NULL | 31.5001
H22-16458-40 | 20250922-9 | ERBB2 | 25.0142 | 25.1638 | NULL | 25.089
H22-16458-40 | 20250922-9 | ESR1 | 23.3007 | 23.1894 | NULL | 23.245
H22-16458-40 | 20250922-9 | GAPDH | 21.7535 | 21.6675 | NULL | 21.7105
H22-16458-40 | 20250922-9 | GRB7 | 27.0783 | 27.1554 | NULL | 27.1168
H22-16458-40 | 20250922-9 | GSTM1 | 28.9447 | 29.2439 | NULL | 29.0943
H22-16458-40 | 20250922-9 | GUSB | 27.2651 | 26.9942 | NULL | 27.1297
H22-16458-40 | 20250922-9 | MKI67 | 27.4578 | 27.6115 | NULL | 27.5346
H22-16458-40 | 20250922-9 | MMP11 | 26.7905 | 26.8285 | NULL | 26.8095
H22-16458-40 | 20250922-9 | MYBL2 | 27.5465 | 27.687 | NULL | 27.6168
H22-16458-40 | 20250922-9 | PGR | 28.4005 | 28.7275 | NULL | 28.564
H22-16458-40 | 20250922-9 | RPLP0 | 22.1441 | 22.1474 | NULL | 22.1457
H22-16458-40 | 20250922-9 | SCUBE2 | 26.5638 | 26.6486 | NULL | 26.6062
H22-16458-40 | 20250922-9 | TF | 40 | 40 | NULL | 40
H22-16458-40 | 20250922-9 | TFRC | 26.052 | 25.9787 | NULL | 26.0154